## PAC 2008 PROG 17
SERVICIO NACIONAL DE SANIDAD Y CALIDAD AGROALIMENTARIA
DIRECCION DE SERVICIOS ADMINISTRATIVOS Y FINANCIEROS
DEPARTAMENTO COMPRAS, SUMINISTROS Y PATRIMONIO
PROGRAMA ANUAL DE CONTRATACIONES - EJERCICIO 2010
(en Pesos)
JURISDICCION: 50 | [7 empty] | PRESUPUESTO 2010
ENTIDAD: 623 | [7 empty] | FECHA:
PROGRAMA Nº 17
UNIDAD EJECUTORA: DIRECCION DE LABORATORIOS Y CONTROL TECNICO
CONSOLIDADO
PARTIDA PARCIAL | UNIDAD DE MEDIDA | DENOMINACION DEL BIEN | CANTIDAD ESTIMADA A DQUIRIR | PRECIO ESTIMADO POR UNIDAD | COSTO ESTIMADO TOTAL | FUENTE DE F. 12 RECURSOS PROPIOS | FUENTE DE F. 21 TRANSF. EXTERNAS | FUENTE DE F. 22 CREDITO EXTERNO | TOTAL GENEREAL
ESTIMADO
INCISO 2
211 | CAJA | AZUCAR - Caja x 400 sobres | 60 | 11 | 660 | 660 |  |  | 660
211 | KILO | CAFÉ | 40 | 33 | 1320 | 1320 |  |  | 1320
211 | MENSUAL | DISPENSER DE AGUA | 50 | 56 | 2800 | 2800 |  |  | 2800
211 | CAJA | EDULCORANTE - Caja x 400 sobres | 20 | 24 | 480 | 480 |  |  | 480
211 | Caja | Leche en polvo x 400 gs | 70 | 10 | 700 | 700 |  |  | 700
211 | CAJA | TE - Saquitos - Caja x 100 | 40 | 7 | 280 | 280 |  |  | 280
211 | KILO | YERBA | 150 | 9 | 1350 | 1350 |  |  | 1350
211 | CAJA | YERBA - Saquitos - Caja x 100 | 30 | 6 | 180 | 180 |  |  | 180
Total 211 |  |  |  |  | 7770 |  |  |  | 7770
212 | Kg | Alfalfa verde libre de malezas | 40000 | 1.36 | 54400 | 54400 |  |  | 54400
212 | fardo | Alfalfa verde libre de malezas | 1800 | 25 | 45000 | 45000 |  |  | 45000
212 | Kg | Alimento balanceado para cobayo | 18000 | 2.98 | 53640 | 53640 |  |  | 53640
212 | Kg | Alimento balanceado para rata-raton | 18270 | 4.7487 | 86758.2 | 86758.2 |  |  | 86758.2
212 | Bolsa por 20 kg | Alimento para animales | 50 | 250 | 12500 | 12500 |  |  | 12500
212 | Bolsa por 20 kg | Alimento para animales 14% de proteinas bovinos terminación | 600 | 40 | 24000 | 24000 |  |  | 24000
Total 212 |  |  |  |  | 276298.2 |  |  |  | 276298.2
215 | pack | Viruta compactada de pino | 2012 | 20.6561 | 41560 | 41560 |  |  | 41560
Total 215 |  |  |  |  | 41560 |  |  |  | 41560
219 | UNIDAD | ANIMALES BOVINOS HEREFORD PARA MANTENIMIENTO DE CEPAS DE GARRAPATAS Y SARNA | 30 | 600 | 18000 | 18000 |  |  | 18000
Total 219 |  |  |  |  | 18000 |  |  |  | 18000
222 | Unidad | AMBO (CHAQUETA Y PANTALON) POLIESTER 65 % - ALGODÓN 35 % . TALLES M, L, XL | 44 | 110 | 4840 | 4840 |  |  | 4840
222 | Unidad | Ambo blanco SENASA: Chaqueta con botones y pantalón blanco talles 50 y 52 | 12 | 106 | 1272 | 1272 |  |  | 1272
222 | Unidad | Ambo blanco SENASA: Chaqueta Manga larga abierta adelante y cerrada con broches y pantalón blanco talle 48, 50, 52, 54, 56 | 22 | 75 | 1650 | 1650 |  |  | 1650
222 | par | Botas de Goma blanca. Talles 36, 37, 41, 42 | 9 | 55 | 495 | 495 |  |  | 495
222 | UNIDAD | CALZADOS LABORATORIO | 123 | 18 | 2214 | 2214 |  |  | 2214
222 | UNIDAD | CAMPERA POLAR , IMPERMEABLE REVERSIBLE CON CAPUCHA Y LOGO DE SENASA TALLE M, L Y XL | 27 | 212 | 5724 | 5724 |  |  | 5724
222 | Por unidad | CASACA CON BORDADO INSTITUCIONAL ( LOGOTIPO DE SENASA) CON CUELLO Y SOLAPA MANGAS CORTAS COLOR BLANCO TALLES 42, 44, 46,48 ( 5 POR TALLE) | 20 | 70 | 1400 | 1400 |  |  | 1400
222 | unidad | CORTINAS | 6 | 65 | 390 | 390 |  |  | 390
222 | unidad | GUARDAPOLVO BLANCO MUJER Y HOMBRE TALLE 44, 46, 48, 50, 52, 54, 56, 58, 60, 62, 64 | 109 | 46 | 5014 | 5014 |  |  | 5014
222 | Unidad | Mameluco | 35 | 43 | 1505 | 1505 |  |  | 1505
222 | Par | Medias Blancas de lana adulto | 12 | 10 | 120 | 120 |  |  | 120
222 | UNIDAD | OVEROL | 23 | 92 | 2116 | 2116 |  |  | 2116
222 | UNIDAD | REMERAS PIQUET | 4 | 50 | 200 | 200 |  |  | 200
222 | UNIDAD | REPASADORES | 158 | 7 | 1106 | 1106 |  |  | 1106
222 | UNIDAD | Toallas de mano de algodón, color blanco | 118 | 17 | 2006 | 2006 |  |  | 2006
222 | PAQ. X 10 | TOALLAS SOLO UNA 2500 UNIDADES | 4 | 95 | 380 | 380 |  |  | 380
222 | Par | Zapatilla Suela de Goma | 28 | 36 | 1008 | 1008 |  |  | 1008
Total 222 |  |  |  |  | 31440 |  |  |  | 31440
231 | RESMA | HOJAS TAMAÑO A4 | 400 | 20 | 8000 | 8000 |  |  | 8000
231 | RESMA | HOJAS TAMAÑO OFICIO | 200 | 27 | 5400 | 5400 |  |  | 5400
231 | UNIDAD | PAPEL MADERA | 141 | 5 | 705 | 705 |  |  | 705
231 | UNIDAD | PAPEL MADERA ( bobina de 60 cm de ancho por 10 Kg) | 1 | 80 | 80 | 80 |  |  | 80
231 | UNIDAD | ROLLO PARA FAX | 100 | 12 | 1200 | 1200 |  |  | 1200
231 | CAJA X 250 | SOBRE BLANCO A4 C/MEMBRETE X 250 | 10 | 45 | 450 | 450 |  |  | 450
231 | CAJA | SOBRE BLANCO BOLSA C/MEMBRETE X 250 | 10 | 56 | 560 | 560 |  |  | 560
231 | CAJA | SOBRE BLANCO CARTA C/ MEMBRETE X250 | 20 | 55 | 1100 | 1100 |  |  | 1100
231 | CAJA X 100 | SOBRE MANILA 16 X 23 CM | 10 | 44 | 440 | 440 |  |  | 440
231 | CAJA X 251 | SOBRE MANILA 19 X 24 CM C/Logo | 10 | 45 | 450 | 450 |  |  | 450
231 | UNIDAD | SOBRE MANILA 30 X 40 | 20 | 1 | 20 | 20 |  |  | 20
231 | CAJA | SOBRES CARTA caja x 100 | 40 | 12 | 480 | 480 |  |  | 480
231 | unidad | Sobres comunes tamaño carta | 48 | 0.15 | 7.2 | 7.2 |  |  | 7.2
231 | Unid. | Sobres comunes tamaño oficio | 20 | 0.5 | 10 | 10 |  |  | 10
231 | Paquete x 100 | Sobres de papel madera tamaño A 4 | 30 | 131 | 3930 | 3930 |  |  | 3930
231 | Paquete x 100 | Sobres de papel madera tamaño carta | 10 | 16 | 160 | 160 |  |  | 160
231 | Paquete x 100 | Sobres de papel madera tamaño oficio | 20 | 152 | 3040 | 3040 |  |  | 3040
231 | CAJA | SOBRES MANILA (BOLSA) GRANDE27 X 37 CM | 10 | 49 | 490 | 490 |  |  | 490
231 | CAJA X 100 | SOBRES MANILA (BOLSA) MEDIANO 25 X 35 | 10 | 47 | 470 | 470 |  |  | 470
231 | UNIDAD | SOBRES MANILA 27 X 35 | 100 | 0.6 | 60 | 60 |  |  | 60
231 | CAJA X 500 | SOBRES OFICIO BLANCO | 20 | 94 | 1880 | 1880 |  |  | 1880
231 | CAJA | SOBRES OFICIO INGLES caja x 100 | 10 | 27 | 270 | 270 |  |  | 270
231 | unidad | Sobres papel madera tamaño oficio | 100 | 1 | 100 | 100 |  |  | 100
Total 231 |  |  |  |  | 29302.2 |  |  |  | 29302.2
234 | UNIDAD | ROLLO DE CINTA DE TRANSFERENCIA TERMICA " SUPERPREMIUM PARA IMPRESORA EINTERMEC EASY CODER 3400 | 120 | 60 | 7200 | 7200 |  |  | 7200
234 | UNIDAD | ROLLO DE ETIQUETA AUTOADHESIVA S POLIESTER P/ IMPRESIÓN CODIGO DE BARRA 2,3 X 1,4 CM PARA IMPRESORA EASY CODER 3400 | 10 | 300 | 3000 | 3000 |  |  | 3000
234 | UNIDAD | ROLLO DE ETIQUETA AUTOADHESIVA S POLIESTER P/ IMPRESIÓN CODIGO DE BARRA 7,5 X 2,5 CM PARA IMPRESORA INTERMEC EASY CODER 3400 | 120 | 90 | 10800 | 10800 |  |  | 10800
Total 234 |  |  |  |  | 21000 |  |  |  | 21000
235 | Unidad | LIBROS Y PUBLICACIONES | 12 | 180 | 2160 | 2160 |  |  | 2160
235 | Unidad | Libros, revistas y periodicos ( varios ) | 24 | 120 | 2880 | 2880 |  |  | 2880
Total 235 |  |  |  |  | 5040 |  |  |  | 5040
251 | 100 g | (L)-Prolina | 1 | 300 | 300 | 300 |  |  | 300
251 | env x 500ul. | 1 Kb DNA Ladder de Promega G 5711 | 1 | 500 | 500 | 500 |  |  | 500
251 | Env. x 3 ampollas. | 16 OH-Stanozolol d3, marca RlVM CEC/MAT: 64 | 1 | 450 | 450 | 450 |  |  | 450
251 | Env. x 3 ampollas. | 17 a-Trembolona, RIVM CEC/MAT 57 | 1 | 450 | 450 | 450 |  |  | 450
251 | Env. x 3 ampollas. | 17 b-Estradiol, marca RlVM CEC/MAT: 85 | 1 | 450 | 450 | 450 |  |  | 450
251 | Env. x 3 ampollas. | 17 b-Testosterona, marca RlVM CEC/MAT: 84 | 1 | 450 | 450 | 450 |  |  | 450
251 | Env. x 3 ampollas. | 17 b-Trembolona-D2, RIVM CEC/MAT 59 | 1 | 450 | 450 | 450 |  |  | 450
251 | Env. x 3 ampollas. | 17 b-Trembolona-D3, RIVM CEC/MAT 72 | 1 | 450 | 450 | 450 |  |  | 450
251 | Env. x 3 ampollas. | 17a-Nortestosterona RIVM CEC/MAT 56 | 1 | 450 | 450 | 450 |  |  | 450
251 | CAJA | 17-B ESTRADIOL RADIOIMMUNOASSAY | 4 | 1546.25 | 6185 | 6185 |  |  | 6185
251 | 90g | 193 Potassium Nitrate cat 90 13.85 38.66 Nist 90 13.85 38,66 | 1 | 2500 | 2500 | 2500 |  |  | 2500
251 | Env X 5 g | 1-AMINO-HYDANTOINA (AHD) HIDROCLORURO, MARCA ALDRICH CAS:2827-56-7 CAT.54.595-3 | 1 | 162.5 | 162.5 | 162.5 |  |  | 162.5
251 | Env x 50 mg | 1-AMINO-HYDANTOINA HIDROCLORURO (13C3) (AHD-(13C3)), marca Witega Cat. NF002 | 1 | 450 | 450 | 450 |  |  | 450
251 | ENV. X 1000 ml. | 2 - MERCAPTOETHANOL MERCK 805740 | 2 | 210 | 420 | 420 |  |  | 420
251 | Env. X 250 mg | 2 Thiouracil Cat. 46952 marca Readel de Haen Vetranal | 1 | 160 | 160 | 160 |  |  | 160
251 | 5 g | 2,3,5- Triphenyltetrazolium chloride ( SIGMA, o similar ) | 1 | 605 | 605 | 605 |  |  | 605
251 | Env. X 250 mg | 2,4' - DDD (O,P-DICLORODIFENILDICLOROBENCENO) PUREZA ³ 99%, MARCA RIEDEL-DE HAËN CAT. 35485 | 1 | 173.44 | 173.44 | 173.44 |  |  | 173.44
251 | Env. X 100 mg | 2,4' - DDE (O,P-DICLORODIFENILCLOROBENCENO) PUREZA ³ 96%, MARCA RIEDEL-DE HAËN CAT. 45915 | 1 | 151.41 | 151.41 | 151.41 |  |  | 151.41
251 | Env. X 100 mg | 2,4' - DDT (O,P-DICLORODIFENILTRICLOROBENCENO) PUREZA ³ 97%, MARCA RIEDEL-DE HAËN CAT. 34382 | 1 | 185.16 | 185.16 | 185.16 |  |  | 185.16
251 | 250 ml | 2-Mercapto ethanol PA al 99% Marca: Fluka | 3 | 139.93 | 419.79 | 419.79 |  |  | 419.79
251 | Env x 10 gr | 2-Nitrobenzldehido p.a. Marca Fluka o similar | 2 | 200 | 400 | 400 |  |  | 400
251 | ENV. X 10 gr. | 2-NITROFENIL-B-D-GALACTOPIRANOSICO tipo sigma o superior | 1 | 78 | 78 | 78 |  |  | 78
251 | 100 g | 3 TERT-BUTIL-4-HIDROXIANISOL(BHA) P.A. | 1 | 150 | 150 | 150 |  |  | 150
251 | 100 g | 3,5 DI-TERT-BUTIL-4-HIDROXITOLUENO(BHT) P.A. | 1 | 150 | 150 | 150 |  |  | 150
251 | 30 ml | 3.5 M KCl + AgCl para Ph y electrodos de reducción | 3 | 80 | 240 | 240 |  |  | 240
251 | Env X 1 gr | 3-AMINO-2-OXAZOLIDONA (AOZ), MARCA RIEDEL DE HAEN CAT.33347. CAS:80-65-9 | 1 | 287.5 | 287.5 | 287.5 |  |  | 287.5
251 | Env x 50 mg | 3-AMINO-2-OXAZOLIDONA D4 (AOZ-D4), marca Witega Cat. NF005 | 1 | 450 | 450 | 450 |  |  | 450
251 | Env. X 250 mg | 4,4' - DDD (P,P-DICLORODIFENILDICLOROBENCENO) PUREZA ³ 99%, MARCA RIEDEL-DE HAËN CAT. 35486 | 1 | 128.2 | 128.2 | 128.2 |  |  | 128.2
251 | Env. X 250 mg | 4,4' - DDE (P,P-DICLORODIFENILCLOROBENCENO) PUREZA ³ 99%, MARCA RIEDEL-DE HAËN CAT. 35487 | 1 | 155.63 | 155.63 | 155.63 |  |  | 155.63
251 | Env. X 250 mg | 4,4' - DDT (P,P-DICLORODIFENILTRICLOROBENCENO) PUREZA ³ 99%, MARCA RIEDEL-DE HAËN CAT. 35491 | 1 | 83.91 | 83.91 | 83.91 |  |  | 83.91
251 | 1 g | 5-BROMO- 4CLORO-3INDOLIL-BETA-D GLUCURONIDO SIGMA B9401 o similar | 2 | 2000 | 4000 | 4000 |  |  | 4000
251 | Env X 1 gr | 5-METILMORFOLINO-3-AMINO-S-OXAZOLIDONA (AMOZ),MARCA RIEDEL DE HAEN CAT.33349 CAS:43056-63-9 | 1 | 287.5 | 287.5 | 287.5 |  |  | 287.5
251 | Env x 50 mg | 5-METILMORFOLINO-3-AMINO-S-OXAZOLIDONA-D5 (AMOZ d5), marca Witega Cat. NF004 | 1 | 450 | 450 | 450 |  |  | 450
251 | Env. x 3 ampollas. | 6-OH-17 b-Boldenona, marca RIVM CEC/MAT 69 | 1 | 450 | 450 | 450 |  |  | 450
251 | Env. X 2 ml | a- CLORDANO, MARCA RIEDEL-DE HAËN CAT. 36590, SOLUCIÓN 10 NG/µL EN CICLOHEXANO O SÓLIDO | 1 | 342 | 342 | 342 |  |  | 342
251 | Env. X 250 mg | a- ENDOSULFAN PUREZA ³ 99%, MARCA RIEDEL-DE HAËN CAT. 45468 | 1 | 326 | 326 | 326 |  |  | 326
251 | Env x 1 gr | a- HEXACLOROCICLOHEXANO PUREZA ³ 98%, MARCA RIEDEL-DE HAËN CAT. 35809 | 1 | 173.91 | 173.91 | 173.91 |  |  | 173.91
251 | Inscripción | AAPCO (Association of American Pesticide Control Officials, INC. )– Pesticide Formulation Check Sample Program- | 1 | 500 | 500 | 500 |  |  | 500
251 | Inscripción | AAPFCO (Association of American Plant Food Control Officials, INC. )– Magruder Check Sample Program- Envio muestras de mensuales . | 1 | 500 | 500 | 500 |  |  | 500
251 | Envase x 100 mg | Abamectina (Calidad Patrón Primario), marca Riedel de Haen, Sigma - Aldrich, Chem Service | 1 | 432 | 432 | 432 |  |  | 432
251 | caja x 20 placas, 0,1 ml | ABI PRISM OPTICAL 96- WELL, Reaction Plates con Barcodes - Micro amp, APPLIED BIOSYSTEM para PCR APPLIED BIOSYSTEM | 3 | 1210 | 3630 | 3630 |  |  | 3630
251 | caja x 100 unidades | ABI PRISM OPTICAL Sistema adhesivo para placas ópticas. (Adhesive covers, Micro amp, )APPLIED BIOSYSTEM / para PCR APPLIED BIOSYSTEM | 3 | 1815 | 5445 | 5445 |  |  | 5445
251 | 4 x 15 g | Ac. domoico en tejido de mejillón (MUS-1)- National Research Council of Canada - Institute for marine biosciences | 1 | 2500 | 2500 | 2500 |  |  | 2500
251 | Envase x 250 mg | Acefato (Calidad Patrón Primario), marca Riedel de Haen, Sigma - Aldrich, Chem Service | 2 | 438 | 876 | 876 |  |  | 876
251 | ENV. X 100 ml. | ACEITE DE CEDRO P/MICROSCOPIA | 2 | 75 | 150 | 150 |  |  | 150
251 | unidad | Aceite de clavo (SIGMA x100ml) | 2 | 350 | 700 | 700 |  |  | 700
251 | env x 100 ml | Aceite de inmersión para microscopía | 15 | 68.2667 | 1024 | 1024 |  |  | 1024
251 | Env x 1000 ml | Aceite de parafina | 1 | 50 | 50 | 50 |  |  | 50
251 | ENV X 4 Litros | ACEITE LIVIANO PARA COMPRESOR DE AIRE A PISTON | 3 | 133.3333 | 400 | 400 |  |  | 400
251 | ENV. X 4 Litros | ACEITE MINERAL, MULTIGRADO SAE 15 - 40 | 4 | 150 | 600 | 600 |  |  | 600
251 | Envase x 100 mg | Acetamiprid (Calidad Patrón Primario), marca Riedel de Haen, Sigma - Aldrich, Chem Service | 1 | 300 | 300 | 300 |  |  | 300
251 | 500 g | Acetato de Amonio p.a. | 2 | 200 | 400 | 400 |  |  | 400
251 | Env X 1 Lt | ACETATO DE ETILO CALIDAD PARP, MARCA UVE | 50 | 60 | 3000 | 3000 |  |  | 3000
251 | Env. X 1 Litro | Acetato de Etilo PARP marca U.V.E. o similar | 15 | 20 | 300 | 300 |  |  | 300
251 | Tubo X 7m3 | ACETILENO AA MARCA AGA | 1 | 750 | 750 | 750 |  |  | 750
251 | Envase x 100 mg | Acetoclor (Calidad patrón primario), marca Riedel de Haen, Sigma - Aldrich, o Chem Service | 2 | 396 | 792 | 792 |  |  | 792
251 | Envase x 1 litro | Acetona calidad HPLC tipo baker o similar | 37 | 50 | 1850 | 1850 |  |  | 1850
251 | Env x 4 Litros | ACETONA CALIDAD HPLC, BAKER CAT.9002-03 | 4 | 217.5 | 870 | 870 |  |  | 870
251 | 1 Litro | ACETONA P. A. | 137 | 59.0511 | 8090 | 8090 |  |  | 8090
251 | LITRO | ACETONA X 1 LT | 5 | 47.364 | 236.82 | 236.82 |  |  | 236.82
251 | Env X 4 Litros | ACETONITRILO CALIDAD HPLC, MARCA MERCK CAT.113358 | 20 | 450 | 9000 | 9000 |  |  | 9000
251 | Env X 4 Litros | ACETONITRILO CALIDAD HPLC-MS-MS | 16 | 850 | 13600 | 13600 |  |  | 13600
251 | Env X 1 Lt | ACETONITRILO P.A, MARCA MALLINCKRODT O SIMILAR | 12 | 170 | 2040 | 2040 |  |  | 2040
251 | ENV. X 1000 ml. | ACETONITRILO, CALIDAD HPLC, MARCA SINTORGAN O SIMILAR | 30 | 35 | 1050 | 1050 |  |  | 1050
251 | 1 l | Acico clorhídrico Marca merck | 5 | 35 | 175 | 175 |  |  | 175
251 | Envase x 1 gm | Acido 2,4 D (Calidad Patrón Primario), marca Riedel de Haen, Sigma - Aldrich, Chem Service | 1 | 144 | 144 | 144 |  |  | 144
251 | Envase x 1 litro | Acido Acetico Glacial tipo Anedra o superior . | 36 | 25 | 900 | 900 |  |  | 900
251 | 1 Litro | Acido Acético Glacial | 2 | 50 | 100 | 100 |  |  | 100
251 | ENV. X 1000 ml. | ACIDO ACETICO GLACIAL P.A. MERCK O SIMILAR 21528 | 5 | 40 | 200 | 200 |  |  | 200
251 | Env X 500 ml | ACIDO ACÉTICO GLACIAL CALIDAD P.A., MARCA MERCK CAT. 100063 | 14 | 152.2857 | 2132 | 2132 |  |  | 2132
251 | Envase por 1 Litro. | Acido Acetico Glacial P.A -Merck | 3 | 14.45 | 43.35 | 43.35 |  |  | 43.35
251 | LITRO | ACIDO ACETICO X LT | 2 | 13.36 | 26.72 | 26.72 |  |  | 26.72
251 | 250 g | ACIDO AMINOACÉTICO (glicina) (P.A.) | 2 | 130.68 | 261.36 | 261.36 |  |  | 261.36
251 | Frasco x 100 g | Acido ascorbico grado espectrofotometrico | 1 | 103 | 103 | 103 |  |  | 103
251 | Env x 50 gr | Acido Ascórbico p.a.marca Cicarelli o similar | 1 | 150 | 150 | 150 |  |  | 150
251 | ENV. X 500 GR. | ÀCIDO BÒRICO GRADO B. M. BIOBASIC DB 0044 | 1 | 137 | 137 | 137 |  |  | 137
251 | kg | Acido borico pa. Marca Anedra o similar | 6 | 90.5283 | 543.17 | 543.17 |  |  | 543.17
251 | Env. X 500 gr. | Acido Cítrico Calidad A.C.S | 2 | 162.5 | 325 | 325 |  |  | 325
251 | env x 2,5 lt | ÁCIDO CLORHÍDRICO 37 % PA CATÁLOGO MERCK 100317 O SIMILAR | 3 | 162.5 | 487.5 | 487.5 |  |  | 487.5
251 | ENV X 1 LITRO | ÁCIDO CLORHÍDRICO 37 % PA CATÁLOGO MERCK 100317.1000 o similar | 26 | 30 | 780 | 780 |  |  | 780
251 | 1 L | Acido Clorhídrico al 37% PA Marca: Cicarelli | 8 | 9.51 | 76.08 | 76.08 |  |  | 76.08
251 | Frasco x litro | Acido clorhidrico grado espectrofotometrico | 1 | 288 | 288 | 288 |  |  | 288
251 | ENV. X 1000 ml. | ACIDO CLORHIDRICO P.A. | 1 | 200 | 200 | 200 |  |  | 200
251 | Litro | Acido clorhidrico pa. Anedra o similar | 5 | 71.2 | 356 | 356 |  |  | 356
251 | Env x 1 Lt | ACIDO CLORIHIDRICO P.A -BAKER | 12 | 25 | 300 | 300 |  |  | 300
251 | 5 mg | Acido Domoico | 1 | 3872 | 3872 | 3872 |  |  | 3872
251 | Envase x 1 litro | Acido fórmico 85% p.a. | 2 | 50 | 100 | 100 |  |  | 100
251 | Env X 1 Lt | ACIDO FOSFÓRICO P.A., MARCA MERCK CAT. 1.00573.1000 | 2 | 150 | 300 | 300 |  |  | 300
251 | Envase x 250 mg | Acido Giberélico (Calidad Patrón Primario), marca Riedel de Haen, Sigma - Aldrich, Chem Service | 1 | 522 | 522 | 522 |  |  | 522
251 | env x 1000 ml | Ácido Láctico 85 - 90 % P.A. Tipo Merck o similar | 9 | 70 | 630 | 630 |  |  | 630
251 | ENV. X 1000 ml. | ACIDO LACTICO 85 - 90 % P.A.ANEDRA O SIMILAR6097 | 5 | 50 | 250 | 250 |  |  | 250
251 | Env X 1 gr | ACIDO METANBORONICO (MBA), MARCA SIGMA CAT. M8024 | 2 | 187.5 | 375 | 375 |  |  | 375
251 | 25 g | ACIDO NALIDIXICO (SAL SODICA) (P.A.) | 1 | 2450.25 | 2450.25 | 2450.25 |  |  | 2450.25
251 | 100 g | Ácido nicotínico p.a. Sigma N4126 | 1 | 300 | 300 | 300 |  |  | 300
251 | ENV X 1 LITRO | ÁCIDO NÍTRICO p.a. Merck o Cicarelli | 1 | 120 | 120 | 120 |  |  | 120
251 | ENV X 2,5 LITRO | ÁCIDO NÍTRICO 65 % p.a. BOTELLA ÁMBAR, CATÁLOGO MERCK 1004562500 o similar | 60 | 130 | 7800 | 7800 |  |  | 7800
251 | 1 Litro | Acido nítrico 65% | 1 | 60.5 | 60.5 | 60.5 |  |  | 60.5
251 | Bidon x 2,5 lts. | Acido nitrico grado espectrofotometrico | 1 | 1080 | 1080 | 1080 |  |  | 1080
251 | Env. X 2,5 Litros | Acido Nítrico P.A. ISO, marca MERCK Cat. 1.00456.2500 | 3 | 312.5 | 937.5 | 937.5 |  |  | 937.5
251 | Env x 500 g | ACIDO OXALICO DIHIDRATADO P.A. (MERCK 100495) | 3 | 131.25 | 393.75 | 393.75 |  |  | 393.75
251 | Env. X 1Lt | Acido Perclorico p.a Merck o Cicarelli | 5 | 400 | 2000 | 2000 |  |  | 2000
251 | Frasco x 1litro | Acido perclorico p.a Anedra o similar | 3 | 505 | 1515 | 1515 |  |  | 1515
251 | ENV. X 1000 ml. | ACIDO SULFURICO | 13 | 42.6154 | 554 | 554 |  |  | 554
251 | 1 L | Acido Sulfúrico 0,1N PA Marca: Anedra | 6 | 5.77 | 34.62 | 34.62 |  |  | 34.62
251 | 2,5 Litros | ACIDO SULFURICO 90 - 91% P.A. PARA GERBER A.C.S. MERCK 1007292500 | 100 | 101.64 | 10164 | 10164 |  |  | 10164
251 | Env X 1 Lt | ACIDO SULFURICO 95 - 97% P.A. A.C.S. (MERCK 21526) O SIMILAR | 52 | 40 | 2080 | 2080 |  |  | 2080
251 | 2,5 Litros | ACIDO SULFURICO 95 - 97% P.A. A.C.S. MERCK 1007312500 | 106 | 242.6981 | 25726 | 25726 |  |  | 25726
251 | Bidon x 2,5 lts. | Acido sulfurico grado espectrofotometrico | 1 | 1008 | 1008 | 1008 |  |  | 1008
251 | Litro | Acido sulfurico pa. Marca Merck o similar | 6 | 67.6217 | 405.73 | 405.73 |  |  | 405.73
251 | Env X 2,5 Litros | ÁCIDO SULFÚRICO, MARCA MERCK CAT. EM 5X1244 Ó SIMILAR | 3 | 262.5 | 787.5 | 787.5 |  |  | 787.5
251 | env x 250 gr | Acido tartarico | 1 | 50 | 50 | 50 |  |  | 50
251 | env x 1000 g | ácido tricloroacético | 14 | 350 | 4900 | 4900 |  |  | 4900
251 | 40g | Acidos grasos 07006 AOCS Nº1Oil Reference Standard | 1 | 2000 | 2000 | 2000 |  |  | 2000
251 | und | Acidos grasos BCR-162 mezcla de aceite soja- maiz (2 ampollas de 5 ml c/u) | 2 | 2000 | 4000 | 4000 |  |  | 4000
251 | 100 gr. | Acrilamida de Biodynamics | 1 | 220 | 220 | 220 |  |  | 220
251 | 25 g | Adonitol p.a. | 1 | 544.5 | 544.5 | 544.5 |  |  | 544.5
251 | FRASCO | a-Endosulfan (marca Riedel de Haen, Dr. Ehrenstorfer o similar) | 1 | 400 | 400 | 400 |  |  | 400
251 | unidad | AF 10 Aflatoxin kit Sigma | 2 | 6000 | 12000 | 12000 |  |  | 12000
251 | und | Aflatoxinas BCR-262 Subproducto desgrasado de maní(blanco de B1) /100g | 1 | 1500 | 1500 | 1500 |  |  | 1500
251 | und | Aflatoxinas BCR-263 Subproducto de maní (nivel medio B1 )/100g | 2 | 1500 | 3000 | 3000 |  |  | 3000
251 | und | Aflatoxinas BCR-264Subproducto desgrasado de maní (nivel alto B1)/150g | 1 | 2000 | 2000 | 2000 |  |  | 2000
251 | und | Aflatoxinas BCR-375 alimento compuesto ( blanco B1)/50g | 1 | 2000 | 2000 | 2000 |  |  | 2000
251 | und | Aflatoxinas BCR-376 alimento compuesto ( bajo nivel B1)/50g | 1 | 1000 | 1000 | 1000 |  |  | 1000
251 | und | Aflatoxinas BCR-401Rmanteca de maní (blanco aflatoxinas)/50g | 2 | 1500 | 3000 | 3000 |  |  | 3000
251 | Envase por 500 g. | Agar - Agar (Agar p-a) DIFCO BBL | 3 | 366 | 1098 | 1098 |  |  | 1098
251 | Env x 500 g | Agar Hierro 3 azucares | 3 | 200 | 600 | 600 |  |  | 600
251 | Env x 500 g | Agar Agar | 5 | 376 | 1880 | 1880 |  |  | 1880
251 | 500 g | AGAR ANTIBIOTICO Nº 11 (Merck , Difco u Oxoid) | 1 | 1000 | 1000 | 1000 |  |  | 1000
251 | 500 g | AGAR ANTIBIOTICO Nº 2 (Merck , Difco u Oxoid) | 1 | 1000 | 1000 | 1000 |  |  | 1000
251 | 500 g | AGAR ANTIBIOTICO Nº 5 (Merck , Difco u Oxoid) | 1 | 1000 | 1000 | 1000 |  |  | 1000
251 | 500 g | AGAR ANTIBIOTICO Nº 8 (Merck , Difco u Oxoid) | 1 | 1000 | 1000 | 1000 |  |  | 1000
251 | 500 g | AGAR ANTIBIÓTICOS pH 6 (Merck , Difco u Oxoid) | 1 | 1000 | 1000 | 1000 |  |  | 1000
251 | 500 g | AGAR ANTIBIÓTICOS pH 7,2 (Merck , Difco u Oxoid) | 1 | 1000 | 1000 | 1000 |  |  | 1000
251 | 500 g | AGAR ANTIBIÓTICOS PH 8 (Merck , Difco u Oxoid) | 1 | 1000 | 1000 | 1000 |  |  | 1000
251 | 500 g | AGAR BACTERIOLÓGICO (Marca: Merck, Difco u Oxoid) | 4 | 500 | 2000 | 2000 |  |  | 2000
251 | Env x 500 g | Agar Baird Parker | 2 | 350 | 700 | 700 |  |  | 700
251 | Envase x 500gr | AGAR BAIRD PARKER (Marca: Merck, Difco u Oxoid) | 10 | 850.78 | 8507.8 | 8507.8 |  |  | 8507.8
251 | 500 g | AGAR BASE SELECTIVO PARA LISTERIA OXFORD (Marca: Merck, Difco u Oxoid) según Norma FIL | 6 | 1600 | 9600 | 9600 |  |  | 9600
251 | Envase x 500gr | Agar BPLS marca Merck o similar | 1 | 1080 | 1080 | 1080 |  |  | 1080
251 | 500 g | AGAR CETRIMIDE (Marca: Merck, Difco u Oxoid) | 1 | 800 | 800 | 800 |  |  | 800
251 | 100 grs. | Agar Cetrimide Marca: Britania | 3 | 45.82 | 137.46 | 137.46 |  |  | 137.46
251 | 500 g | AGAR CHARCOAL CEFOPERAZONE DEOXYCHOLATE p/ Campylobacter (CCDA) según Norma ISO 10272 OXOID CM 0739 B | 1 | 1500 | 1500 | 1500 |  |  | 1500
251 | 500 g | AGAR CITRATO DE SIMMONS (Marca: Merck, Difco u Oxoid) | 2 | 952.88 | 1905.76 | 1905.76 |  |  | 1905.76
251 | Envase x 500gr | Agar Citrato Simons marca MERCK | 2 | 320 | 640 | 640 |  |  | 640
251 | 500 g | AGAR COLUMBIA (BASE) (Marca: Merck, Difco u Oxoid) | 2 | 952.88 | 1905.76 | 1905.76 |  |  | 1905.76
251 | x 500 g | Agar cromogénico Enterobacter Zakazakii OXOID Nº CM1055B según NORMA ISO 22964 | 1 | 1800 | 1800 | 1800 |  |  | 1800
251 | 100 g | Agar Dnasa marca Merck o similar | 1 | 360 | 360 | 360 |  |  | 360
251 | Env x 500 g | Agar EMB | 12 | 400 | 4800 | 4800 |  |  | 4800
251 | 500 g | AGAR EOSINA AZUL DE METILENO (EMB SEGÚN LEVINE) (Marca: Merck, Difco u Oxoid) | 2 | 800 | 1600 | 1600 |  |  | 1600
251 | Env x 500 g | Agar F para Pseudomonas | 7 | 257.1429 | 1800 | 1800 |  |  | 1800
251 | Por 500g. | Agar Glucosa 4%Según Sabourand Merck | 15 | 295 | 4425 | 4425 |  |  | 4425
251 | 500 g | AGAR HEKTOEN ENTÉRICO (Marca: Merck, Difco u Oxoid) según FDA | 1 | 1300 | 1300 | 1300 |  |  | 1300
251 | 500 g | AGAR HIERRO TRIPLE AZÚCAR (TSI) (Marca: Merck, Difco u Oxoid) | 3 | 800 | 2400 | 2400 |  |  | 2400
251 | 500 g | AGAR KF (Merck, Difco u Oxoid) | 2 | 1000 | 2000 | 2000 |  |  | 2000
251 | Env x 500 g | Agar lisina Hierro | 3 | 200 | 600 | 600 |  |  | 600
251 | 500 g | AGAR LISINA HIERRO (Marca: Merck, Difco u Oxoid) según Norma ISO 6579 | 3 | 1000 | 3000 | 3000 |  |  | 3000
251 | 500 g | AGAR LISINA HIERRO DOBLE MODIFICADO (DMLIA) (Marca: Merck, Difco u Oxoid) según USDA -FSIS | 1 | 1000 | 1000 | 1000 |  |  | 1000
251 | Envase x 500gr | Agar Lisina Hierro marca DIFCO | 7 | 360 | 2520 | 2520 |  |  | 2520
251 | 500 g | AGAR MAC CONKEY (Marca: Merck, Difco u Oxoid) | 2 | 800 | 1600 | 1600 |  |  | 1600
251 | 100 g | Agar Mac Conkey marca Merck o similar | 1 | 120 | 120 | 120 |  |  | 120
251 | 500 g | AGAR MAC CONKEY SORBITOL (Marca: Merck, Difco u Oxoid) según USDA FSIS | 1 | 1000 | 1000 | 1000 |  |  | 1000
251 | Envase x 500gr | Agar Mc Conkey marca MERCK o BRITANIA art.10748 | 7 | 375 | 2625 | 2625 |  |  | 2625
251 | 500 g | AGAR M-CP, base (SELECTIVO PARA CLOSTRIDIUM PERFRINGENS) (FLUKA o similar ) | 2 | 1815 | 3630 | 3630 |  |  | 3630
251 | 500 G | AGAR MMGA ( agar glutamato, mineral, modificado ) OXOID , según NORMA ISO 16649-1 | 1 | 1200 | 1200 | 1200 |  |  | 1200
251 | Envase por 500 g. | Agar Muller Huiton (Merck) | 1 | 220 | 220 | 220 |  |  | 220
251 | ENV. X 100 gr. | AGAR NOBLE | 3 | 134.1067 | 402.32 | 402.32 |  |  | 402.32
251 | ENV. X 500 gr. | AGAR NOBLE DIFCO DF 0142-17 | 6 | 516.6667 | 3100 | 3100 |  |  | 3100
251 | 500 grs. | Agar Noble PA | 7 | 15 | 105 | 105 |  |  | 105
251 | Env x 500 g | Agar nutritivo | 10 | 300.1 | 3001 | 3001 |  |  | 3001
251 | 100 grs. | Agar Nutritivo Marca: Britania | 3 | 43.19 | 129.57 | 129.57 |  |  | 129.57
251 | 500 GR | Agar OF Medio Basal | 4 | 330 | 1320 | 1320 |  |  | 1320
251 | 500 g | AGAR OXFORD MODIFICADO (Marca: Merck, Difco u Oxoid) según USDA FSIS | 3 | 1100 | 3300 | 3300 |  |  | 3300
251 | 500 g | AGAR PALCAM (Merck , Difco u Oxoid) según Norma FIL / ISO | 4 | 1300 | 5200 | 5200 |  |  | 5200
251 | Env x 500 g | Agar Papa Glucosado | 12 | 150 | 1800 | 1800 |  |  | 1800
251 | 500 g | AGAR PARA RECUENTO (PCA) (Marca: Merck, Difco u Oxoid) | 34 | 452.9412 | 15400 | 15400 |  |  | 15400
251 | 100 grs. | Agar Plate Count Marca: Britania | 3 | 49.08 | 147.24 | 147.24 |  |  | 147.24
251 | 500 g | AGAR PRESTON (Campylobacter selective agar base) OXOID CM 689 o similar según NORMA ISO 10272 | 1 | 1361.25 | 1361.25 | 1361.25 |  |  | 1361.25
251 | 500 g | AGAR ROJO FENOL BASE ( Phenol red tartrate agar ) (Marca: Merck, Difco u Oxoid) | 1 | 1000 | 1000 | 1000 |  |  | 1000
251 | Env x 500 g | Agar selectivo B.C ereus según MOSSEL | 4 | 350 | 1400 | 1400 |  |  | 1400
251 | x 500 g | Agar selectivo Campylobacter Blood Free( CCDA) OXOID CM0739B | 1 | 800 | 800 | 800 |  |  | 800
251 | 500 g | AGAR SELECTIVO PARA BACILLUS CEREUS (según MOSSEL) (Marca: Merck, Difco u Oxoid) | 1 | 800 | 800 | 800 |  |  | 800
251 | 500 g | Agar selectivo para enterococus, según SLANETZ Y BARTLEY( para filtración con membrana,) según NORMA ISO 7899 . MERCK 1.05262 | 1 | 1200 | 1200 | 1200 |  |  | 1200
251 | 500 g | AGAR SELECTIVO PARA LISTERIA,según OTTAVIANI y AGOSTI (Marcas: Merck, Difco u Oxoid) según NORMA ISO 11290 | 4 | 2420 | 9680 | 9680 |  |  | 9680
251 | Envase x 500gr | Agar SIM marca MERCK art.5470 | 2 | 530 | 1060 | 1060 |  |  | 1060
251 | 500 g | AGAR SPS (sulfito polimixina sulfiadiazina) (Marcas: Merck, Difco u Oxoid) | 7 | 958.5714 | 6710 | 6710 |  |  | 6710
251 | Env x 500 g | Agar SS | 18 | 196 | 3528 | 3528 |  |  | 3528
251 | 500 g | AGAR SS (P/ SALMONELLA-SHIGELLA) (Marcas: Merck, Difco u Oxoid) | 6 | 775 | 4650 | 4650 |  |  | 4650
251 | Envase x 500gr | Agar SS marca MERCK art.15178 | 7 | 430 | 3010 | 3010 |  |  | 3010
251 | 500 g | AGAR SULFITO BISMUTO (Marcas: Merck, Difco u Oxoid) según FDA | 2 | 800 | 1600 | 1600 |  |  | 1600
251 | 500 g | Agar TBX marca Oxoid o similar | 1 | 3350 | 3350 | 3350 |  |  | 3350
251 | Env x 500 g | Agar TCBS | 3 | 530 | 1590 | 1590 |  |  | 1590
251 | Env x 500 g | Agar Titepina de soja | 3 | 200 | 600 | 600 |  |  | 600
251 | 100 grs. | Agar triple Hierro azúcar (TSI) | 3 | 33.69 | 101.07 | 101.07 |  |  | 101.07
251 | Envase x 500gr | Agar Triple Sugar Iron (TSI) marca MERCK o BRITANIA | 7 | 380 | 2660 | 2660 |  |  | 2660
251 | env x 500 g | AGAR TRIPTEÌNA SOJA DESHIDRATADO BRITANIA | 4 | 120 | 480 | 480 |  |  | 480
251 | 500 g | AGAR TRIPTICASE SOJA (Marcas: Merck, Difco u Oxoid) | 8 | 862.5156 | 6900.125 | 6900.125 |  |  | 6900.125
251 | 500 g | AGAR TRIPTICASE SOJA EXTRACTO DE LEVADURA (Marcas: Merck, Difco u Oxoid) | 2 | 1000 | 2000 | 2000 |  |  | 2000
251 | 500 g | AGAR TRIPTONA BILIS GLUCURÓNICO, TBX Agar, según NORMA ISO 16649-3 ( Merck, Difco u Oxoid ) | 3 | 1800 | 5400 | 5400 |  |  | 5400
251 | ENV. X 500 gr. | AGAR TRIPTOSA DIFCO 0064-17-0 | 10 | 400 | 4000 | 4000 |  |  | 4000
251 | 500 g | AGAR TSC CICLOSERINA SULFITO TRIPTOSA (Marcas: Merck, Difco u Oxoid) | 1 | 800 | 800 | 800 |  |  | 800
251 | 500 g | Agar TSI marca Britania o similar | 1 | 185 | 185 | 185 |  |  | 185
251 | 500 g | AGAR UREA DE CHRISTENSEN (Marcas: Merck, Difco u Oxoid) | 3 | 816.75 | 2450.25 | 2450.25 |  |  | 2450.25
251 | 500 g | AGAR VERDE BRILLANTE SULFA ( BGS) (Marcas: Merck, Difco u Oxoid) según USDA FSIS | 3 | 1300 | 3900 | 3900 |  |  | 3900
251 | 500 g | AGAR Verde Brillante, rojo fenol, lactosa , sacarosa, modificado (SEGUN EDEL KAMPELMACHER) BPLS modificado (Marcas: Merck, Difco u Oxoid) según NORMA FIL | 7 | 1300 | 9100 | 9100 |  |  | 9100
251 | 500 g | AGAR VRB (Violet Red Brile) (Marcas: Merck, Difco u Oxoid) | 12 | 1000 | 12000 | 12000 |  |  | 12000
251 | 500 g | AGAR VRBD (Violet Red Brile Destrose) (Marcas: Merck, Difco u Oxoid) | 9 | 600 | 5400 | 5400 |  |  | 5400
251 | Env x 500 g | Agar XLD | 23 | 785.2174 | 18060 | 18060 |  |  | 18060
251 | 500 g | AGAR YGC (Marcas: Merck, Difco u Oxoid) | 5 | 900 | 4500 | 4500 |  |  | 4500
251 | Env. X 500 gr. | Agaroasa PromegaDV3125 | 1 | 600 | 600 | 600 |  |  | 600
251 | 100 g | AGAROSA X 100 G. | 1 | 150 | 150 | 150 |  |  | 150
251 | bidon de 20 litros | Agua Bidestilada Marca ANEDRA Nº 9901 | 21 | 33.3333 | 700 | 700 |  |  | 700
251 | 1 l | AGUA CALIDAD BIOLOGÍA MOLECULAR ( SIGMA W 4502) | 2 | 300 | 600 | 600 |  |  | 600
251 | Env. X 4 Litros | Agua calidad HPLC, marca BAKER Cat. 4218-03 | 20 | 406.25 | 8125 | 8125 |  |  | 8125
251 | Env. X 4 Litros | Agua calidad HPLC-MS-MS | 10 | 900 | 9000 | 9000 |  |  | 9000
251 | Env x 500 g | Agua de peptona | 24 | 400 | 9600 | 9600 |  |  | 9600
251 | 2,5 Kg | AGUA DE PEPTONA BUFERADA (Marcas: Merck, Difco u Oxoid) | 22 | 3000 | 66000 | 66000 |  |  | 66000
251 | Env x 500 g | Agua de peptona bufferada | 24 | 230 | 5520 | 5520 |  |  | 5520
251 | 500 g | Agua de peptona tamponada marca Merck o similar | 5 | 228 | 1140 | 1140 |  |  | 1140
251 | litro | agua destilada | 4500 | 0.6 | 2700 | 2700 |  |  | 2700
251 | 10 LTS | AGUA DESTILADA | 42 | 12.7619 | 536 | 536 |  |  | 536
251 | 20 LTS | AGUA DESTILADA BIDON X 20 LTS | 1 | 2000 | 2000 | 2000 |  |  | 2000
251 | Envase x 4 litros | Agua grado HPLC | 48 | 30 | 1440 | 1440 |  |  | 1440
251 | Envase por 1 Litro. | Agua Oxigenada(Peroxido de Hidrogeno)100 vol. | 2 | 150 | 300 | 300 |  |  | 300
251 | FRASCO | a-HCH (marca Riedel de Haen, Dr. Ehrenstorfer o similar) | 1 | 400 | 400 | 400 |  |  | 400
251 | Tubo X 7,5 m3 | AIRE SINTÉTICO CALIDAD 0, MARCA AGA | 2 | 562.5 | 1125 | 1125 |  |  | 1125
251 | Envase x 250 mg | Alaclor (Calidad patrón primario), marca Riedel de Haen, Sigma - Aldrich, o Chem Service | 2 | 136.8 | 273.6 | 273.6 |  |  | 273.6
251 | 100 g | ALBúMINA BOVINA SIGMA o similar | 1 | 200 | 200 | 200 |  |  | 200
251 | caja 128 u. | Alcanfor en pancitos | 5 | 50 | 250 | 250 |  |  | 250
251 | kg | Alcanfor en polvo | 5 | 90 | 450 | 450 |  |  | 450
251 | botella x litro | Alcohol | 111 | 15.2252 | 1690 | 1690 |  |  | 1690
251 | 1 L | ALCOHOL 96º | 101 | 10.598 | 1070.4 | 1070.4 |  |  | 1070.4
251 | Env x 1 Lt | ALCOHOL ABSOLUTO | 80 | 23 | 1840 | 1840 |  |  | 1840
251 | 1 Litro | ALCOHOL BUTILICO NORMAL P.A. ANHEDRA | 10 | 108.9 | 1089 | 1089 |  |  | 1089
251 | Envase x litro | Alcohol etilico | 15 | 9.5 | 142.5 | 142.5 |  |  | 142.5
251 | 1 lt | Alcohol Etilico 96. | 285 | 12.4035 | 3535 | 3535 |  |  | 3535
251 | Envase por 1 Litro. | Alcohol Etilico absoluto | 100 | 5 | 500 | 500 |  |  | 500
251 | ENV. X 1000 ml. | ALCOHOL ETILICO PURO 96º (USO MEDICINAL) SORIA | 406 | 8.4729 | 3440 | 3440 |  |  | 3440
251 | Env x 1lt | ALCOHOL ISOAMILICO PARA DET. DE GRASA EN LECHE MERCK 1009781000 | 15 | 363 | 5445 | 5445 |  |  | 5445
251 | Envase x 1 litro | Alcohol Isooctano p.a. | 48 | 120 | 5760 | 5760 |  |  | 5760
251 | Envase x 1 litro | Alcohol Isopropílico p.a. | 18 | 50 | 900 | 900 |  |  | 900
251 | Envase por 1 Litro | Alcohol Isopropilico, calidad HPLC (marca Baker o similar) | 1 | 60 | 60 | 60 |  |  | 60
251 | 500 ML | ALCOHOL PURO | 2 | 5 | 10 | 10 |  |  | 10
251 | FRASCO | Aldicarb (marca Riedel de Haen, Dr. Ehrenstorfer o similar) | 1 | 400 | 400 | 400 |  |  | 400
251 | Env. X 250 mg | ALDRIN PUREZA 98%, MARCA RIEDEL-DE HAËN CAT. 36666 | 1 | 168.52 | 168.52 | 168.52 |  |  | 168.52
251 | Env. X 500 gr. | Aleaciòn Devarda pa FLUKA o similar | 15 | 800 | 12000 | 12000 |  |  | 12000
251 | Envase x 100 mg | Alfa Cipermetrina ( Calidad Patrón Primario), marca Riedel de Haen, Sigma Aldrich o Chem Service | 1 | 400 | 400 | 400 |  |  | 400
251 | Env.x 1 mg | Alfa-zearalanol, marca Sigma Cat. Z0292 | 5 | 220 | 1100 | 1100 |  |  | 1100
251 | Amp. X 0.1 mg | Alfa-zearalenol, d4 RIVM CEC/MAT 48 | 2 | 450 | 900 | 900 |  |  | 900
251 | Env. X 5 mg | Alfa-zearalenol, marca Sigma Cat. Z0166 | 2 | 750 | 1500 | 1500 |  |  | 1500
251 | Env x 100 g | Almidón soluble | 1 | 130 | 130 | 130 |  |  | 130
251 | env x 1kg | Alúmina (Oxido de aluminio 90) Art.1097 Merck | 4 | 300 | 1200 | 1200 |  |  | 1200
251 | Env. X 5 Kg | ALÚMINA NEUTRA TIPO 507C, MARCA FLUKA CAT. 06300 | 1 | 225 | 225 | 225 |  |  | 225
251 | FRASCO | Amitraz(marca Riedel de Haen, Dr. Ehrenstorfer o similar) | 1 | 400 | 400 | 400 |  |  | 400
251 | Litro | Amoniaco pa. Anedra | 2 | 30 | 60 | 60 |  |  | 60
251 | ENV. X 250 gr. | AMONIO OXALATO tipo merck o similar | 2 | 165 | 330 | 330 |  |  | 330
251 | Caja x 10 sobres | ANAEROCULT A , sobres para generar anaerobiosis (Marcas: Merck, Difco u Oxoid) | 2 | 500 | 1000 | 1000 |  |  | 1000
251 | Caja x 10 sobres | ANAEROCULT C , sobres para generar atmósfera controlada p/campylobacter (Marcas: Merck, Difco u Oxoid) | 1 | 680.63 | 680.63 | 680.63 |  |  | 680.63
251 | Caja por 10 sobres | Anaerogen - OXOID | 5 | 460 | 2300 | 2300 |  |  | 2300
251 | Env. x 50 varillas | ANAEROTEST (Marcas: Merck, Difco u Oxoid) | 1 | 147.02 | 147.02 | 147.02 |  |  | 147.02
251 | Por 25 g. | Antibiotico Penicilina G - Sigma | 1 | 250 | 250 | 250 |  |  | 250
251 | Por 25 g. | Antibiotico Sulfato de Estreptomicina - Sigma | 1 | 250 | 250 | 250 |  |  | 250
251 | ENV. X 1000 ml. | ANTIESPUMANTE | 4 | 100 | 400 | 400 |  |  | 400
251 | ENV.X 60 ml | Antìgeno Rivanol por 60 ml. (USDA APHIS, VS-National Veterinary Services Lab.) | 1 | 200 | 200 | 200 |  |  | 200
251 | Frasco x 100 determinaciones | ANTISERA ANTIDES FOR 100 TEST VIAL | 8 | 145 | 1160 | 1160 |  |  | 1160
251 | Frasco x 100 determinaciones | ANTISERA ANTITREMBOLONE FOR 100 TEST VIAL | 18 | 145 | 2610 | 2610 |  |  | 2610
251 | 3 ml | Antisuero factor somático O3,10 ( Salmonella) Difco o similar | 1 | 600 | 600 | 600 |  |  | 600
251 | 3 ml | Antisuero factor somático O4 ( Salmonella) Difco o similar | 1 | 600 | 600 | 600 |  |  | 600
251 | 3 ml | Antisuero factor somático O7 ( Salmonella) Difco o similar | 1 | 600 | 600 | 600 |  |  | 600
251 | 3 ml | Antisuero factor somático O8 ( Salmonella) Difco o similar | 1 | 600 | 600 | 600 |  |  | 600
251 | 3 ml | Antisuero factor somático O9 ( Salmonella) Difco o similar | 1 | 600 | 600 | 600 |  |  | 600
251 | 3 ml | Antisuero polivalente flagelares HS-1 ( Salmonella) Difco o similar | 1 | 600 | 600 | 600 |  |  | 600
251 | 3 ml | Antisuero polivalente flagelares HS-A ( Salmonella) Difco o similar | 1 | 600 | 600 | 600 |  |  | 600
251 | 3 ml | Antisuero polivalente flagelares HS-B ( Salmonella) Difco o similar | 1 | 600 | 600 | 600 |  |  | 600
251 | 3 ml | Antisuero polivalente flagelares HS-C ( Salmonella) Difco o similar | 1 | 600 | 600 | 600 |  |  | 600
251 | 2 ml | ANTISUERO POLIVALENTE Vibrio cholerae O1 (Marcas: Merck, Difco u Oxoid) | 1 | 700 | 700 | 700 |  |  | 700
251 | 3 ml | Antisueros para Salmonella Vi | 2 | 100 | 200 | 200 |  |  | 200
251 | 3 ml | Antisueros factores flagelares H2 ( Salmonella) Difco o similar | 1 | 600 | 600 | 600 |  |  | 600
251 | 3 ml | Antisueros factores flagelares H5 ( Salmonella) Difco o similar | 1 | 600 | 600 | 600 |  |  | 600
251 | 3 ml | Antisueros factores flagelares H6 ( Salmonella) Difco o similar | 1 | 600 | 600 | 600 |  |  | 600
251 | 3 ml | Antisueros factores flagelares H7 ( Salmonella) Difco o similar | 1 | 600 | 600 | 600 |  |  | 600
251 | 3 ml | Antisueros factores flagelares Hb ( Salmonella) Difco o similar | 1 | 600 | 600 | 600 |  |  | 600
251 | 3 ml | Antisueros factores flagelares Hc ( Salmonella) Difco o similar | 1 | 600 | 600 | 600 |  |  | 600
251 | 3 ml | Antisueros factores flagelares Hd ( Salmonella) Difco o similar | 1 | 600 | 600 | 600 |  |  | 600
251 | 3 ml | Antisueros factores flagelares Hfg ( Salmonella) Difco o similar | 1 | 600 | 600 | 600 |  |  | 600
251 | 3 ml | Antisueros factores flagelares Hh ( Salmonella) Difco o similar | 1 | 600 | 600 | 600 |  |  | 600
251 | 3 ml | Antisueros factores flagelares Hi ( Salmonella) Difco o similar | 1 | 600 | 600 | 600 |  |  | 600
251 | 3 ml | Antisueros factores flagelares Hm ( Salmonella) Difco o similar | 1 | 600 | 600 | 600 |  |  | 600
251 | 3 ml | Antisueros factores flagelares Hp ( Salmonella) Difco o similar | 1 | 600 | 600 | 600 |  |  | 600
251 | 3 ml | Antisueros factores flagelares Hr ( Salmonella) Difco o similar | 1 | 600 | 600 | 600 |  |  | 600
251 | 3 ml | Antisueros factores flagelares Hs ( Salmonella) Difco o similar | 1 | 600 | 600 | 600 |  |  | 600
251 | 3 ml | Antisueros factores flagelares Ht ( Salmonella) Difco o similar | 1 | 600 | 600 | 600 |  |  | 600
251 | 3 ml | Antisueros factores flagelares Hv ( Salmonella) Difco o similar | 1 | 600 | 600 | 600 |  |  | 600
251 | 3 ml | Antisueros factores flagelares Hz10 ( Salmonella) Difco o similar | 1 | 600 | 600 | 600 |  |  | 600
251 | 3 ml | Antisueros factores flagelares Hz15 ( Salmonella) Difco o similar | 1 | 600 | 600 | 600 |  |  | 600
251 | 3 ml | Antisueros factores flagelares Hz4z23 ( Salmonella) Difco o similar | 1 | 600 | 600 | 600 |  |  | 600
251 | 3 ml | Antisueros flagelares HSC | 2 | 100 | 200 | 200 |  |  | 200
251 | 3 ml | Antisueros flagelares HSI | 4 | 100 | 400 | 400 |  |  | 400
251 | 3 ml | Antisueros flagelaresHSB | 2 | 100 | 200 | 200 |  |  | 200
251 | 3 ml | Antisueros Polivalentes O para Salmonella OSA | 4 | 100 | 400 | 400 |  |  | 400
251 | cajas de 25 galerias | API 20 E ( BIOMERIEUX) con sus correspondientes reactivos | 10 | 1500 | 15000 | 15000 |  |  | 15000
251 | cajas de 25 galerias | API 20 NE ( BIOMERIEUX) Sistema de identificación de bacilos Gram negativos no enterobacterias, con sus correspondientes reactivos | 3 | 750 | 2250 | 2250 |  |  | 2250
251 | Kit x 25 strips | API 20E Biomerieux (Ref. 20100) con fechas de vencimiento escalonadas | 6 | 1500 | 9000 | 9000 |  |  | 9000
251 | Kit x 7 Ampollas | API 20E REACTIVOS Biomerieux con fechas de vencimiento escalonadas | 2 | 500 | 1000 | 1000 |  |  | 1000
251 | Kit x 10 strips | API Listeria Biomerieux (Ref. 10300) con fechas de vencimiento escalonadas | 5 | 1500 | 7500 | 7500 |  |  | 7500
251 | 10 g | Arabinosa p.a. | 1 | 272.25 | 272.25 | 272.25 |  |  | 272.25
251 | Tubo X 10 m3 | Argon 5.0 AGA | 2 | 1400 | 2800 | 2800 |  |  | 2800
251 | Frasco 100 mL a 500 mL | ARSÉNICO solución patrón, lista para usar trazable a NIST, 1000 mg/L As, con certificado en que conste la incertidumbre, fecha de vencimiento superior a un año a partir de la fecha de entrega, método de análisis utilizado y n° de lote. | 1 | 250 | 250 | 250 |  |  | 250
251 | ENVASE | ARSENICO-Sol. Patrón, Titrisol 1.000g +-0,002 g As. Merck N*1.09939.0001 | 1 | 150 | 150 | 150 |  |  | 150
251 | 100 g | ASPARAGINA (L) MONOHIDRATO PARA FINES BIOQUIMICOS MERCK 101566 | 1 | 816.75 | 816.75 | 816.75 |  |  | 816.75
251 | env. X 1000 g. | asparragina | 2 | 600 | 1200 | 1200 |  |  | 1200
251 | Envase x 250 mg | Atrazina (Calidad patrón primario), marca Riedel de Haen o Sigma - Aldrich, Chem Service. LOS 2 ENVASES DEBEN SER DE DIFERENTES LOTES O DIFERENTES MARCAS | 2 | 195 | 390 | 390 |  |  | 390
251 | ENV. X 100 gr. | AZIDA DE SODIO | 2 | 90 | 180 | 180 |  |  | 180
251 | FRASCO | Azinfos etil (marca Riedel de Haen, Dr. Ehrenstorfer o similar) | 2 | 400 | 800 | 800 |  |  | 800
251 | env x 5 g. | Azul de Bromofenol | 1 | 150 | 150 | 150 |  |  | 150
251 | 25 g | AZUL DE BROMOTIMOL indicador ACS | 2 | 363 | 726 | 726 |  |  | 726
251 | Env. X 250 mg | b- ENDOSULFAN PUREZA ³ 98%, MARCA RIEDEL-DE HAËN CAT. 36668 | 1 | 202.27 | 202.27 | 202.27 |  |  | 202.27
251 | Env. X 250 mg | b- HEXACLOROCICLOHEXANO PUREZA 98%, MARCA RIEDEL-DE HAËN CAT. 35911 | 1 | 173.91 | 173.91 | 173.91 |  |  | 173.91
251 | 1 Cepa | BACILLUS CEREUS VAR. MYCOIDES 11778 con no mas de 2 pasajes del cultivo de referecia. | 1 | 816.75 | 816.75 | 816.75 |  |  | 816.75
251 | 1 Cepa | BACILLUS STEAROTHERMOPHILUS ATCC 10149 con no mas de 2 pasajes del cultivo de referecia. | 1 | 1452 | 1452 | 1452 |  |  | 1452
251 | 15 Ampollas | BACILLUS SUBTILIS (SUSP. DE ESPORAS) MERCK 10649 | 1 | 1089 | 1089 | 1089 |  |  | 1089
251 | Env. x 50 varillas | BACTIDENT COAGULASA (Varillas para determinación de coagulasa ) | 1 | 1361.25 | 1361.25 | 1361.25 |  |  | 1361.25
251 | set x 6 | Bactident coagulasa marca Merck | 1 | 620 | 620 | 620 |  |  | 620
251 | 50 Unidades | BACTIDENT OXIDASA (Varillas para la determinación de oxidasa) | 1 | 798.6 | 798.6 | 798.6 |  |  | 798.6
251 | Envase por 50 varillas | Bactident Oxidox(Merck) | 1 | 250 | 250 | 250 |  |  | 250
251 | ENV. X 1000 gr. | BACTO AGAR DIFCO 0140-01 | 6 | 360 | 2160 | 2160 |  |  | 2160
251 | Envase por 500 g. | Bacto peptona de caseína -Difco | 3 | 360 | 1080 | 1080 |  |  | 1080
251 | ENV. X 500 gr. | BACTO PEPTONA DIFCO | 12 | 360 | 4320 | 4320 |  |  | 4320
251 | ENV. X 500 gr. | BACTO TRIPTOSA DIFCO | 6 | 400 | 2400 | 2400 |  |  | 2400
251 | 500 g | Baird Parker agar base marca Britania o similar | 2 | 340 | 680 | 680 |  |  | 680
251 | Env. X 10 mg | b-Boldenona Vetranal, marca Riedel de Haën 46431 | 2 | 450 | 900 | 900 |  |  | 900
251 | FRASCO | Benalaxil (marca Riedel de Haen, Dr. Ehrenstorfer o similar) | 1 | 400 | 400 | 400 |  |  | 400
251 | FRASCO | b-Endosulfan (marca Riedel de Haen, Dr. Ehrenstorfer o similar) | 1 | 400 | 400 | 400 |  |  | 400
251 | FRASCO | Benomyl (marca Riedel de Haen, Dr. Ehrenstorfer o similar) | 1 | 400 | 400 | 400 |  |  | 400
251 | 500 mg | Benzo(a)pyrene - | 1 | 600 | 600 | 600 |  |  | 600
251 | Envase x 100 mg | Beta Cipermetrina ( Calidad Patrón Primario), marca Riedel de Haen, Sigma Aldrich o Chem Service | 1 | 400 | 400 | 400 |  |  | 400
251 | Env. X 500000 UI | BETA-GLUCURONIDASA H-1 de ]Heliz Pomatia, MARCA SIGMA, CAT. G-0751 | 5 | 950 | 4750 | 4750 |  |  | 4750
251 | Env.x 1 mg | Beta-zearalanol, marca Sigma Cat. Z0417 | 2 | 120 | 240 | 240 |  |  | 240
251 | Amp. X 0.1 mg | Beta-zearalenol, d4 RIVM CEC/MAT 49 | 2 | 450 | 900 | 900 |  |  | 900
251 | Env. X 5 mg | Beta-zearalenol, marca Sigma Cat. Z2000 | 2 | 480 | 960 | 960 |  |  | 960
251 | FRASCO | b-HCH (marca Riedel de Haen, Dr. Ehrenstorfer o similar) | 1 | 400 | 400 | 400 |  |  | 400
251 | Env. X 500 gr. | BICARBONATO DE SODIO ANHIDRO MERCK 6329 O SIMILAR | 6 | 53.3333 | 320 | 320 |  |  | 320
251 | 100 g | Bilis esculina agar marca Britania o similar | 3 | 18 | 54 | 54 |  |  | 54
251 | Caja x 100 Ampollas | BIOINDICADOR Sterikon Plus MERCK 1.10274.0002 | 1 | 1210 | 1210 | 1210 |  |  | 1210
251 | 25 gr. | Bisacrilamida | 1 | 150 | 150 | 150 |  |  | 150
251 | Env x 500 gr | Borato de Sodio p. a. marca Mallinckrodt o similar | 1 | 200 | 200 | 200 |  |  | 200
251 | Env x 25 g | BSTFA, MARCA SIGMA CAT. T6381 | 1 | 500 | 500 | 500 |  |  | 500
251 | Envase x 100 gr | BSTFA-bis(Trimethylsilyl)trifluoroacetamide x 100 grs SIGMA T-1506 | 2 | 2000 | 4000 | 4000 |  |  | 4000
251 | 1000 ml | BUFFER Certipur pH10 con certificado | 5 | 338.01 | 1690.05 | 1690.05 |  |  | 1690.05
251 | 1000 ml | BUFFER Certipur pH4 certificado | 6 | 331.675 | 1990.05 | 1990.05 |  |  | 1990.05
251 | 1000 ml | BUFFER Certipur pH7 certificado | 6 | 331.675 | 1990.05 | 1990.05 |  |  | 1990.05
251 | 75 ml | Buffer de cobertura 10x | 1 | 75 | 75 | 75 |  |  | 75
251 | 30 ml | Buffer de conjugado ( ECI ) 5x | 1 | 414 | 414 | 414 |  |  | 414
251 | 121 g / 3.7 lt | Buffer de extracción general | 1 | 345 | 345 | 345 |  |  | 345
251 | 204.4 g / 3.7 lt | Buffer de extracción general 2 | 1 | 897 | 897 | 897 |  |  | 897
251 | 44 g / 1 lt | Buffer de extracción para arándanos | 1 | 217.38 | 217.38 | 217.38 |  |  | 217.38
251 | Env x 500 ml | Buffer pH 10 de SIGMA | 2 | 200 | 400 | 400 |  |  | 400
251 | Envase x 250 mg | Buffer pH 4,00 SIGMA cód: B5020 | 1 | 58 | 58 | 58 |  |  | 58
251 | Env x 500 ml | Buffer pH 7 de SIGMA | 1 | 200 | 200 | 200 |  |  | 200
251 | FRASCO | Buffer pH 7,00 SIGMA cód: B4770 | 1 | 58 | 58 | 58 |  |  | 58
251 | Litro | Butanol pa. Anedra o similar | 1 | 38 | 38 | 38 |  |  | 38
251 | Frasco 100 mL a 500 mL | CADMIO solución patrón, lista para usar, trazable a NIST, 1000 mg/L Cd, con certificado en que conste la incertidumbre, trazabilidad y fecha de vencimiento superior a un año a partir de la fecha de entrega, método de análisis utilizado y n° de lote. | 1 | 250 | 250 | 250 |  |  | 250
251 | Ampollas | Cadmio Titrisol Merck | 2 | 230 | 460 | 460 |  |  | 460
251 | ENVASE | CADMIO-Sol. Patrón, Titrisol 1.000g +-0,002 g Cd. Merck N*1.09960.0001 | 1 | 150 | 150 | 150 |  |  | 150
251 | Kit x 60 det | CAE/OPP Antibody Test Kit cat C01Diagnostic Technology Inc | 4 | 310 | 1240 | 1240 |  |  | 1240
251 | ENV. X 1000 gr. | CALCIO CLORURO ANHIDRO P.A.ANEDRA O SIMILAR6454 | 1 | 50 | 50 | 50 |  |  | 50
251 | 500 g | CALDO AZIDA DEXTROSA (Marcas: Merck, Difco u Oxoid) | 1 | 1000 | 1000 | 1000 |  |  | 1000
251 | x 500 g | Caldo Bolton, Oxoid, Nº de cat. CM0983B según NORMA ISO 10272 | 1 | 628.93 | 628.93 | 628.93 |  |  | 628.93
251 | Env x 500 g | Caldo brila | 6 | 230 | 1380 | 1380 |  |  | 1380
251 | 500 g | CALDO BRUCELLA (Marcas: Merck, Difco u Oxoid) | 1 | 1089 | 1089 | 1089 |  |  | 1089
251 | 500 g | CALDO CARNE COCIDA (Marcas: Merck, Difco u Oxoid) | 3 | 1200 | 3600 | 3600 |  |  | 3600
251 | 100 g | CALDO CAYE modificado MERCK VM879660 | 1 | 800 | 800 | 800 |  |  | 800
251 | 16 Viales | CALDO CAYE suplemento MERCK 1.00051.0001 | 1 | 1531.41 | 1531.41 | 1531.41 |  |  | 1531.41
251 | Env x 500 g | Caldo cerebro corazon | 10 | 718.5 | 7185 | 7185 |  |  | 7185
251 | 100 grs. | Caldo citratado de Koser Marca: Britania | 3 | 16.35 | 49.05 | 49.05 |  |  | 49.05
251 | 500 g | CALDO DE ENRIQUECIMIENTO PARA LISTERIA (BASE) SEGÚN IDF/FIL (Marcas: Merck, Difco u Oxoid) | 12 | 1497.38 | 17968.56 | 17968.56 |  |  | 17968.56
251 | 500 g | CALDO EC (Marcas: Merck, Difco u Oxoid) | 4 | 1225.13 | 4900.52 | 4900.52 |  |  | 4900.52
251 | 500 g | CALDO FRASER (Marcas: Merck, Difco u Oxoid) según USDA FSIS | 10 | 1361.25 | 13612.5 | 13612.5 |  |  | 13612.5
251 | 500 g | CALDO HALF FRASER ( según norma ISO 11290 ) (Marcas: Merck, Difco u Oxoid) | 4 | 1200 | 4800 | 4800 |  |  | 4800
251 | 500 g | CALDO HIGADO P/IDENTIF. DE ANAEROBIOS (Marcas: Merck, Difco u Oxoid) | 3 | 800 | 2400 | 2400 |  |  | 2400
251 | 500 g | CALDO KF (Marcas: Merck, Difco u Oxoid) | 1 | 800 | 800 | 800 |  |  | 800
251 | 500 g | CALDO LACTOSA BILIS VERDE BRILLANTE (Marcas: Merck, Difco u Oxoid) | 5 | 1000 | 5000 | 5000 |  |  | 5000
251 | 500 g | CALDO LAURIL SULFATO TRIPTOSA (Marcas: Merck, Difco u Oxoid) | 5 | 1000 | 5000 | 5000 |  |  | 5000
251 | 500 g | CALDO LISINA DECARBOXILASA (Marcas: Merck, Difco u Oxoid) | 1 | 800 | 800 | 800 |  |  | 800
251 | 500 g | CALDO MALONATO (Marcas: Merck, Difco u Oxoid) | 1 | 900 | 900 | 900 |  |  | 900
251 | 500 g | CALDO MMGB, minerales, glutamato, modificado, caldo BASE ( OXOID CM607 según NORMA ISO 16649) | 2 | 968 | 1936 | 1936 |  |  | 1936
251 | 500 g | CALDO MUELLER HINTON (Marcas: Merck, Difco u Oxoid) | 1 | 816.75 | 816.75 | 816.75 |  |  | 816.75
251 | x 100 gr. | Caldo Muller - Hinton | 2 | 280 | 560 | 560 |  |  | 560
251 | 500 g | Caldo Muller-Kauffmann novobiocina caldo marca Merck o similar | 2 | 1730 | 3460 | 3460 |  |  | 3460
251 | ENV. X 500 gr. | CALDO NUTRITIVO ESTANDAR II MERCK 7884 | 8 | 160 | 1280 | 1280 |  |  | 1280
251 | 500 g | CALDO PÚRPURA DE BROMOCRESOL (Marcas: Merck, Difco u Oxoid) | 7 | 685.7143 | 4800 | 4800 |  |  | 4800
251 | Envase x 500gr | Caldo Rappaport marca MERCK ar.10236 | 5 | 390 | 1950 | 1950 |  |  | 1950
251 | 500 g | CALDO RAPPAPORT VASSILIADIS SOJA (RVS) (Marcas: Merck, Difco u Oxoid) según USDA-FSIS | 11 | 1120.9091 | 12330 | 12330 |  |  | 12330
251 | 500 g | Caldo Rappaport-Vassiliadis marca Merck o similar | 2 | 560 | 1120 | 1120 |  |  | 1120
251 | 500 g | CALDO RM-VP (Marcas: Merck, Difco u Oxoid) | 1 | 900 | 900 | 900 |  |  | 900
251 | 500 g | CALDO SELENITO CISTINA (Marcas: Merck, Difco u Oxoid) | 5 | 1000 | 5000 | 5000 |  |  | 5000
251 | 500 g | CALDO TETRATIONATO Muller Kauffman BIOKAR BK135 según ISO 6579 | 8 | 1000 | 8000 | 8000 |  |  | 8000
251 | Env x 500 g | Caldo tetrationatocon novobiocina según Muller Kauffman (MKTTn) | 3 | 400 | 1200 | 1200 |  |  | 1200
251 | ENV. X 500 gr. | CALDO TIOGLICOLATO MERCK 8191 | 18 | 160 | 2880 | 2880 |  |  | 2880
251 | 500 g | CALDO TRIPTONA GLUCOSA EXTRACTO DE LEVADURA (Marcas: Merck, Difco u Oxoid) | 1 | 1200 | 1200 | 1200 |  |  | 1200
251 | 500 g | CALDO TRIPTONA SOJA (Marcas: Merck, Difco u Oxoid) | 3 | 800 | 2400 | 2400 |  |  | 2400
251 | 500 g | CALDO TRIPTONA SOJA EXTRACTO DE LEVADURA (Marcas: Merck, Difco u Oxoid) | 1 | 1200 | 1200 | 1200 |  |  | 1200
251 | 500 g | CALDO TRIPTONA SOJA MODIFICADO OXOID CM0989B Según método USDA FSIS | 1 | 1000 | 1000 | 1000 |  |  | 1000
251 | 500 g | CALDO TRIPTOSA (tryptosa broth) (Marcas: Merck, Difco u Oxoid) | 8 | 618.75 | 4950 | 4950 |  |  | 4950
251 | ENV. X 500 gr. | CALDO Triptosa Fosfato DIFCO | 4 | 380 | 1520 | 1520 |  |  | 1520
251 | Envase x 500gr | Caldo Triptosa soja(TSB) marca MERCK o BIOCKAR | 11 | 360 | 3960 | 3960 |  |  | 3960
251 | 500 g | CALDO TT( HAJNA) (Marcas: Merck, Difco u Oxoid) según USDA FSIS | 3 | 1000 | 3000 | 3000 |  |  | 3000
251 | 500 g | CALDO UREA (Marcas: Merck, Difco u Oxoid) | 1 | 900 | 900 | 900 |  |  | 900
251 | 500 g | CALDO UVM (Marcas: Merck, Difco u Oxoid) según USDA FSIS | 10 | 1000 | 10000 | 10000 |  |  | 10000
251 | 100grs | Caldo verde brillante Bilis al 2% Marca: Britania | 3 | 78.88 | 236.64 | 236.64 |  |  | 236.64
251 | 1 Cepa | CAMPYLOBACTER JEJUNI ATCC 33560 con no mas de 2 pasajes del cultivo de referecia. | 1 | 1000 | 1000 | 1000 |  |  | 1000
251 | 500 g | CAMPYLOBACTER SELECTIVE AGAR BASE ( SKIRROW ) MERCK 102248.0500 | 1 | 1500 | 1500 | 1500 |  |  | 1500
251 | Caja x 16 viales | CAMPYLOBACTER SELECTIVE SUPLEMENTO (SKIRROW ) MERCK 1.022490001 | 1 | 2000 | 2000 | 2000 |  |  | 2000
251 | Envase x 250 mg | Captan (Calidad patrón primario), marca Riedel de Haen o Sigma - Aldrich, Chem Service | 1 | 150 | 150 | 150 |  |  | 150
251 | Envase x 250 mg | Carbaril (Calidad patrón primario), marca Riedel de Haen o Sigma - Aldrich, Chem Service | 1 | 200 | 200 | 200 |  |  | 200
251 | FRASCO | Carbendazim (marca Riedel de Haen, Dr. Ehrenstorfer o similar) | 1 | 400 | 400 | 400 |  |  | 400
251 | frasco pequeños x 100 mg ó x 250 mg | Carbofuran (marca Riedel de Haen, Dr. Ehrenstorfer o similar) | 1 | 400 | 400 | 400 |  |  | 400
251 | env x 1kg | Carbón activado p.a cod.1.02186.1000 Merck | 2 | 1000 | 2000 | 2000 |  |  | 2000
251 | env x 500 gr | Carbonato de calcio | 1 | 60 | 60 | 60 |  |  | 60
251 | ENV. X 500 gr. | CARBONATO DE SODIO | 1 | 45 | 45 | 45 |  |  | 45
251 | 500 g | CASEINA HIDROLIZADA MERCK 2238 | 5 | 900 | 4500 | 4500 |  |  | 4500
251 | ENV. X 0,5 ml. | CATALASA TEST DIFCO DF 3564-26 | 2 | 80 | 160 | 160 |  |  | 160
251 | Vial x 50 nm (nanomol) | Cebador Brucella eri 1 5' GCG-CCG-CGA-AGA-ACT-TAT-CAA 3' | 1 | 100 | 100 | 100 |  |  | 100
251 | vial x 50 nm | Cebador Septicemia Viral Hemorragica (F) VN 5’-ATG-GAA-GGA-GGA-ATT-CGT-GAA-GCG-3’ | 1 | 60 | 60 | 60 |  |  | 60
251 | vial x 50 nm | Cebador Septicemia Viral Hemorragica R VN 5’-GCG-GTG-AAG-TGC-TGC-AGT-TCC-C-3’ | 1 | 60 | 60 | 60 |  |  | 60
251 | 0.2 micromol. Desalados. En tubos separados | Cebadores para PPV:P2: 5´- CAGACTACAGCCTCGCCAGA | 1 | 209.3 | 209.3 | 209.3 |  |  | 209.3
251 | 0.2 micromol. Desalados. En tubos separados | Cebadores para PPV-D:P1: 5´- ACCGAGACCACTACA-3´, PD: 5´- CTTCAACGACACCCGTACGG- 3´ | 1 | 366.3 | 366.3 | 366.3 |  |  | 366.3
251 | 0.2 micromol. Desalados. En tubos separados | Cebadores para PPV-M: PM 5´-CTTCAACAACGCCTGTGCGT-3'. | 1 | 209.3 | 209.3 | 209.3 |  |  | 209.3
251 | 0.2 micromol. Desalados. En tubos separados | Cebadores para WSMV: WSM1:5'-CAGGCACGACTGAGTGCGG3'/RCF1:5'-AGCTGGATCCTTTTTTTTTTTTTT-3' | 1 | 450 | 450 | 450 |  |  | 450
251 | 5 g | CEFALEXINA MONOHIDRATO SIGMA 1996 C4895 o similar | 1 | 408.38 | 408.38 | 408.38 |  |  | 408.38
251 | Caja x 10 Amp de 1 ml | CEFIXIME TELURITO BIOKAR BS 037 | 1 | 1361.25 | 1361.25 | 1361.25 |  |  | 1361.25
251 | 5 g | CEFOPERAZONA SODICA SIGMA C-4292 o similar | 1 | 1020.94 | 1020.94 | 1020.94 |  |  | 1020.94
251 | 1 g | CEFSULODIN SAL SODICA SIGMA C-8145 o similar | 1 | 1497.38 | 1497.38 | 1497.38 |  |  | 1497.38
251 | Kit x 1000 determinaciones | CELISA Elisa competitivo para Brucella abortus | 2 | 2500 | 5000 | 5000 |  |  | 5000
251 | env x 1kg | Celite 545 100/120 mesh | 2 | 250 | 500 | 500 |  |  | 500
251 | 25 g | CELOBIOSA SIGMA C-7252 o similar | 1 | 1089 | 1089 | 1089 |  |  | 1089
251 | und | Cepa de Erwinia amylovora del AmericanType Culture Collection (Email: www.atcc.org) ATCC Nª 49947 | 1 | 750 | 750 | 750 |  |  | 750
251 | und | Cepa de Pantoea stewartii del AmericanType Culture Collection (Email: www.atcc.org) ATCC Nª 8199 | 1 | 750 | 750 | 750 |  |  | 750
251 | und | Cepa de Xanthomonas axonopodis pv citri del AmericanType Culture Collection (Email: www.atcc.org) ATCC Nª 51301 | 1 | 750 | 750 | 750 |  |  | 750
251 | und | Cepa Guignardia citricarpa 2654 Guignardia citricarpa Ci 92 | 1 | 750 | 750 | 750 |  |  | 750
251 | 25 g | Cerio (IV) Sulfato tetrahidratado p.a. | 1 | 150 | 150 | 150 |  |  | 150
251 | 100 g | Cetrimide agar marca Britania o similar | 1 | 75 | 75 | 75 |  |  | 75
251 | para 5000 ml | CHROMAGAR O157 ( Chromagar) Cod E 222 | 1 | 1800 | 1800 | 1800 |  |  | 1800
251 | ENV. X 5 gr. | CIANOCOBALAMINA | 1 | 60 | 60 | 60 |  |  | 60
251 | Env X 1 Lt | CICLOHEXANO, MARCA MERCK CAT. 1.09666.1006 | 15 | 95 | 1425 | 1425 |  |  | 1425
251 | 5 g | CICLOHEXIMIDE SIGMA 6255 o similar | 3 | 2500 | 7500 | 7500 |  |  | 7500
251 | ENVASE | CINC-Sol. Patrón, Titrisol 1.000g +-0,002 g Zn. Merck N*1.09953.0001 | 1 | 150 | 150 | 150 |  |  | 150
251 | FRASCO | Cipermetrina (marca Riedel de Haen, Dr. Ehrenstorfer o similar) | 1 | 700 | 700 | 700 |  |  | 700
251 | ENV. X 250 gr. | CITRATO DE HIERRO AMONIACAL tipo baker o similar | 1 | 108 | 108 | 108 |  |  | 108
251 | ENV. X 250 gr. | CITRATO DE MAGNESIO | 1 | 60 | 60 | 60 |  |  | 60
251 | ENV. X 500 gr. | CITRATO DE SODIO | 4 | 60 | 240 | 240 |  |  | 240
251 | env x 1000 gr | Citrato dibasico de amonio tipo Baker o similar | 3 | 150 | 450 | 450 |  |  | 450
251 | ENV. X 250 gr. | CITRATO FERRICO | 1 | 60 | 60 | 60 |  |  | 60
251 | env x 500 gr | citrato triamónico | 3 | 250 | 750 | 750 |  |  | 750
251 | Caja x 500 determinaciones | CLEMBUTEROL RADIOIMMUNOASSAY | 6 | 1546.25 | 9277.5 | 9277.5 |  |  | 9277.5
251 | Env x 50 mg | Cloranfenicol (Cl37), marca BGVV Cat. 315 | 1 | 450 | 450 | 450 |  |  | 450
251 | Env x 50 mg | Cloranfenicol D5, marca BGVV Cat. 313 | 1 | 450 | 450 | 450 |  |  | 450
251 | Env x 50 mg | Cloranfenicol, marca BGVV Cat. 78 | 1 | 450 | 450 | 450 |  |  | 450
251 | 25 g | CLORHIDRATO DE ACRIFLAVINA (Marcas: Sigma o similar) | 1 | 1361.25 | 1361.25 | 1361.25 |  |  | 1361.25
251 | ENV. X 100 gr. | CLORHIDRATO DE HIDROXILAMINA tipo merck o similar | 1 | 108 | 108 | 108 |  |  | 108
251 | Envase x 100 mg | Clorimuron etil (Calidad patrón primario), marca Riedel de Haen o Sigma - Aldrich, Chem Service | 1 | 588 | 588 | 588 |  |  | 588
251 | Env. X 4 Litros | Cloroformo calidad P.A., marca SIGMA C 5312 | 5 | 150 | 750 | 750 |  |  | 750
251 | 1 Litro | CLOROFORMO HPLC | 50 | 70.6 | 3530 | 3530 |  |  | 3530
251 | ENV. X 1000 ml. | CLOROFORMO MERCK 102445 | 2 | 45 | 90 | 90 |  |  | 90
251 | Envase x 1 litro | Cloroformo p.a. | 209 | 42.8421 | 8954 | 8954 |  |  | 8954
251 | Envase x 250 mg | Clorotalonil (Calidad patrón primario), marca Riedel de Haen o Sigma - Aldrich, Chem Service | 1 | 252 | 252 | 252 |  |  | 252
251 | Envase x 250 mg | Clorpirifos (Calidad patrón primario), marca Riedel de Haen o Sigma - Aldrich, Chem Service | 1 | 120 | 120 | 120 |  |  | 120
251 | FRASCO | Clorpirifos etil (marca Riedel de Haen, Dr. Ehrenstorfer o similar) | 1 | 400 | 400 | 400 |  |  | 400
251 | FRASCO | Clorpirifos metil (marca Riedel de Haen, Dr. Ehrenstorfer o similar) | 1 | 400 | 400 | 400 |  |  | 400
251 | FRASCO | Clorpropam (marca Riedel de Haen, Dr. Ehrenstorfer o similar) | 1 | 400 | 400 | 400 |  |  | 400
251 | Envase por 250g. | Cloruro de Amonio P.A -Merck o similar | 5 | 137.384 | 686.92 | 686.92 |  |  | 686.92
251 | Env x 250 gr. | Cloruro de bario p.a | 2 | 150 | 300 | 300 |  |  | 300
251 | Envase por 500g. | Cloruro de Calcio Anhidro P.A -Britania-Merck | 4 | 150 | 600 | 600 |  |  | 600
251 | ENV. X 500 gr. | CLORURO DE CALCIO, ANHIDRO, CALIDAD p.a., MARCA MERCK O SIMILAR | 1 | 30 | 30 | 30 |  |  | 30
251 | env x 25 g | CLORURO DE CALCIO, SIGMA C4901 | 1 | 30 | 30 | 30 |  |  | 30
251 | env x 25 gr | Cloruro de cesio tipo sigma o similar | 2 | 400 | 800 | 800 |  |  | 800
251 | ENV. X 250 gr. | CLORURO DE COBALTO pa | 1 | 45 | 45 | 45 |  |  | 45
251 | ENV. X 1000 gr. | CLORURO DE HEXADECILPIRIMIO tipo sigma o similar | 1 | 450 | 450 | 450 |  |  | 450
251 | Envase por 1 Kg.. | Cloruro de Magneso -Britania -Merck | 1 | 200 | 200 | 200 |  |  | 200
251 | ENV. X 250 gr. | CLORURO DE MANGANESO pa | 1 | 50 | 50 | 50 |  |  | 50
251 | 1000 ml | Cloruro de Metileno | 1 | 70 | 70 | 70 |  |  | 70
251 | Envase x 1 litro | Cloruro de metileno p.a. | 120 | 20 | 2400 | 2400 |  |  | 2400
251 | Env X 1 Lt | CLORURO DE METILENO PARP MARCA UVE | 10 | 105 | 1050 | 1050 |  |  | 1050
251 | Env x 100 g | Cloruro de potasio | 7 | 19.5714 | 137 | 137 |  |  | 137
251 | env x 500 gr | Cloruro de sodio | 5 | 50 | 250 | 250 |  |  | 250
251 | env x 1kg | Cloruro de sodio anhidro p.a. | 53 | 31.1321 | 1650 | 1650 |  |  | 1650
251 | Env. X 1 kg. | CLORURO DE SODIO ANHIDRO PM 58,45 SIGMA | 1 | 280 | 280 | 280 |  |  | 280
251 | ENV. X 500 gr. | CLORURO DE SODIO ANHIDRO PM 58,45 tipo baker o similar | 28 | 32.1429 | 900 | 900 |  |  | 900
251 | Env x 1 kg | Cloruro de sodio p.a. | 6 | 70 | 420 | 420 |  |  | 420
251 | Env. X 500 gr. | Cloruro de sodio p.a. marca Mallinckrodt o similar | 5 | 55.074 | 275.37 | 275.37 |  |  | 275.37
251 | Frasco x 250 g | Cloruro estagnoso espectrofotometrico | 1 | 720 | 720 | 720 |  |  | 720
251 | Frasco 100 mL a 500 mL | COBALTO solución patrón, lista para usar, trazable a NIST, 1000 mg/L Cu, con certificado en que conste la incertidumbre, trazabilidad, fecha de vencimiento superior a un año a partir de la fecha de entrega, método de análisis utilizado y n° de lote. | 1 | 250 | 250 | 250 |  |  | 250
251 | ENVASE | COBALTO-Sol. Patrón, Titrisol 1.000g +-0,002 g Co. Merck N*1.09986.0001 | 1 | 150 | 150 | 150 |  |  | 150
251 | Frasco 100 mL a 500 mL | COBRE solución patrón, lista para usar, trazable a NIST, 1000 mg/L Cu, con certificado en que conste la incertidumbre, trazabilidad, fecha de vencimiento superior a un año a partir de la fecha de entrega, método de análisis utilizado y n° de lote. | 2 | 250 | 500 | 500 |  |  | 500
251 | Ampollas | Cobre Titrisol Merck | 2 | 230 | 460 | 460 |  |  | 460
251 | Env. X 1 amp.plástica | COBRE-Sol. Patrón, Titrisol 1.000g +-0,002 g Cu. Merck N*1.09987.0001 | 1 | 150 | 150 | 150 |  |  | 150
251 | 10000000 Unid. | COLISTINA METANO SULFONATO DE 10.000.000 U (Marcas: Sigma o similar) | 2 | 2500 | 5000 | 5000 |  |  | 5000
251 | Envase por 250ml | Coloracion de Gram (Equipo) | 10 | 114 | 1140 | 1140 |  |  | 1140
251 | BOTELLAS | COLOR-CODED PH BUFFERS, ORION (PH 10) MERCK 910110 | 1 | 70 | 70 | 70 |  |  | 70
251 | BOTELLAS | COLOR-CODED PH BUFFERS, ORION (PH 4) MERCK 910104 | 1 | 70 | 70 | 70 |  |  | 70
251 | BOTELLAS | COLOR-CODED PH BUFFERS, ORION (PH 7) MERCK 910107 | 1 | 70 | 70 | 70 |  |  | 70
251 | 11 ml | Componente MRS 5x | 1 | 151.8 | 151.8 | 151.8 |  |  | 151.8
251 | x 10 placas | CONJUGADO ANTIEQUINO IGG WHOLE MOLECULA CON PEROXIDASA EN CONEJO SIGMA A6917 | 4 | 300 | 1200 | 1200 |  |  | 1200
251 | Env. X 10 gr. | Coomassic 10g Brilliant Blue Promega | 2 | 100 | 200 | 200 |  |  | 200
251 | x 25 gr. | Cristal Violeta | 1 | 12 | 12 | 12 |  |  | 12
251 | x 25 folios | Cromatofolios de aluminio silicagel 60 Merck codigo 1.05553.0001 | 2 | 1130 | 2260 | 2260 |  |  | 2260
251 | FRASCO | CROMO solución patrón, lista para usar, trazable a NIST, 1000 mg/L Cr, con certificado en que conste la incertidumbre, trazabilidad, fecha de vencimiento superior a un año a partir de la fecha de entrega, método de análisis utilizado y n° de lote. | 1 | 250 | 250 | 250 |  |  | 250
251 | ENVASE | CROMO-Sol. Patrón, Titrisol 1.000g +-0,002 g Cr. Merck N*1.09948.0001 | 1 | 150 | 150 | 150 |  |  | 150
251 | Unidad | Culti-loops Enterococcus faecalis ATCC 19433 | 1 | 1370 | 1370 | 1370 |  |  | 1370
251 | Unidad | Culti-loops organismo individual Escherichia coli ATTC 25922 marca Remel | 1 | 675 | 675 | 675 |  |  | 675
251 | Unidad | Culti-loops Staphylococcus aureus ATCC 25923 | 1 | 675 | 675 | 675 |  |  | 675
251 | envase x 25g | Cyanocobalamina (vitamina B12) | 1 | 200 | 200 | 200 |  |  | 200
251 | FRASCO | Cyhexatin (marca Riedel de Haen, Dr. Ehrenstorfer o similar) | 1 | 400 | 400 | 400 |  |  | 400
251 | 250 g | D - SORBITOL P.A. | 1 | 250 | 250 | 250 |  |  | 250
251 | 5 g | D- acido pantoténico - sal hemicálcica Sigma p2250 ó similar | 1 | 500 | 500 | 500 |  |  | 500
251 | 5 G | D cicloserina p. microbiología | 1 | 500 | 500 | 500 |  |  | 500
251 | FRASCO | Daminozide (marca Riedel de Haen, Dr. Ehrenstorfer o similar) | 1 | 400 | 400 | 400 |  |  | 400
251 | env.x 5mg | Deoxinivalenol Sigma D0156 | 2 | 1400 | 2800 | 2800 |  |  | 2800
251 | LITRO | DETERGENTE BIODEGRADABLE NO IONICO USO LABORATORIO X 1 LT | 18 | 28.5956 | 514.72 | 514.72 |  |  | 514.72
251 | ENV X 5 LITROS | DETERGENTE EXTRAN MA 01 NEUTRO CATÁLOGO MERCK 107553.50001026 | 2 | 150 | 300 | 300 |  |  | 300
251 | Env x 250 g | Dextrosa | 3 | 130 | 390 | 390 |  |  | 390
251 | ENV. X 1000 gr. | DEXTROSA pa DIFCO | 14 | 360 | 5040 | 5040 |  |  | 5040
251 | FRASCO | Diazinon (marca Riedel de Haen, Dr. Ehrenstorfer o similar) | 1 | 400 | 400 | 400 |  |  | 400
251 | Envase x 250 mg | Dicamba (Calidad patrón primario), marca Riedel de Haen o Sigma - Aldrich, Chem Service | 1 | 135 | 135 | 135 |  |  | 135
251 | FRASCO | Dicloran (marca Riedel de Haen, Dr. Ehrenstorfer o similar) | 1 | 400 | 400 | 400 |  |  | 400
251 | 1000 ml | Dicloroetano | 1 | 70 | 70 | 70 |  |  | 70
251 | Env X 4 Litros | DICLOROMETANO OMNISOLV, MARCA MERCK SCIENCE, CAT. DX0831-44 | 2 | 500 | 1000 | 1000 |  |  | 1000
251 | ENVASE | Diclorvos (Calidad patrón primario), marca Riedel de Haen o Sigma - Aldrich, Chem Service | 1 | 100 | 100 | 100 |  |  | 100
251 | env x 1 kg | DICROMATO DE POTASIO ACS MIN 99,8 % DE PUREZA, MARCA RIEDEL D. G. | 1 | 176.25 | 176.25 | 176.25 |  |  | 176.25
251 | envase x 250 grs | Dicromato de potasio droga patrón Mallinckrodt | 1 | 200 | 200 | 200 |  |  | 200
251 | 1 Kg. | Dicromato de Potasio PA Marca: Anedra | 2 | 82.19 | 164.38 | 164.38 |  |  | 164.38
251 | Env. X 250 mg | DIELDRIN PUREZA ³ 97%, MARCA RIEDEL-DE HAËN CAT. 36671 | 1 | 158.91 | 158.91 | 158.91 |  |  | 158.91
251 | Env. x 1 gr | Dienestrol, marca Sigma Cat. D3253 | 1 | 187.5 | 187.5 | 187.5 |  |  | 187.5
251 | 100g | Dietil barbiturato de sodio Laboratorio Fluka | 2 | 600 | 1200 | 1200 |  |  | 1200
251 | Env. x 1 gr | Dietilstilbestrol, marca Sigma cat.: D4628 | 1 | 210 | 210 | 210 |  |  | 210
251 | Envase x 250 mg | Dimetoato (Calidad patrón primario), marca Riedel de Haen o Sigma - Aldrich, Chem Service | 1 | 240 | 240 | 240 |  |  | 240
251 | FRASCO | Discos de oxidasa (TAXO Nº BBL) | 3 | 200 | 600 | 600 |  |  | 600
251 | 25 disco | Discos de oxidasa marca Britania o similar | 2 | 35 | 70 | 70 |  |  | 70
251 | env x 50 tiras | DISCOS DE OXIDASA TAXO N CODIGO 31044 BBL | 4 | 30 | 120 | 120 |  |  | 120
251 | ENVASE | Discos de Penicilina G10u.(monodiscos)Britania | 2 | 110 | 220 | 220 |  |  | 220
251 | x 25 discos | Discos ONPG marca Britania o similar | 2 | 35 | 70 | 70 |  |  | 70
251 | 50 Unidades | DISCOS SENS. P/ANTIB. CLORTETRACICLINA 30 µG ( DIFCO, BBL o similar) | 1 | 190.58 | 190.58 | 190.58 |  |  | 190.58
251 | 50 Unidades | DISCOS SENS. P/ANTIB. ERITROMICINA 2 µG ( DIFCO, BBL o similar) | 1 | 190 | 190 | 190 |  |  | 190
251 | 50 Unidades | DISCOS SENS. P/ANTIB. ESTREPTOMICINA 10 µG ( DIFCO, BBL o similar) | 1 | 190 | 190 | 190 |  |  | 190
251 | 50 Unidades | DISCOS SENS. P/ANTIB. NEOMICINA 5 µG ( DIFCO, BBL o similar) | 3 | 190 | 570 | 570 |  |  | 570
251 | 50 Unidades | DISCOS SENS. P/ANTIB. OXITETRACICLINA 30 µG ( DIFCO, BBL o similar) | 1 | 190.58 | 190.58 | 190.58 |  |  | 190.58
251 | 50 Unidades | DISCOS SENS. P/ANTIB. PENICILINA 2 UI ( DIFCO, BBL o similar) | 3 | 190.58 | 571.74 | 571.74 |  |  | 571.74
251 | 50 Unidades | DISCOS SENS. P/ANTIB. TETRACICLINA 5 µG BBL 30994 ( DIFCO, BBL o similar) | 1 | 190 | 190 | 190 |  |  | 190
251 | FRASCO | Disulfoton (marca Riedel de Haen, Dr. Ehrenstorfer o similar) | 1 | 400 | 400 | 400 |  |  | 400
251 | Envase x 250 mg | Diuron (Calidad patrón primario), marca Riedel de Haen o Sigma - Aldrich, Chem Service | 1 | 123.6 | 123.6 | 123.6 |  |  | 123.6
251 | Env. X 1 Litro | DMSO p. a.marca MERCK. o similar | 3 | 100 | 300 | 300 |  |  | 300
251 | 20 | Dneasy plant mini kit de Tecnolab S.A. POR 250 DETERMINACIONES | 1 | 7000 | 7000 | 7000 |  |  | 7000
251 | Set 4 | dNTP' s (100mm - 40um) PROMEGA U1240 | 2 | 1339 | 2678 | 2678 |  |  | 2678
251 | 1 ml | Durina Antígeno FC 160 NVSL USDA | 4 | 260 | 1040 | 1040 |  |  | 1040
251 | 1 ml | Durina Antisuero alto positivo161- H NVSL USDA | 4 | 369 | 1476 | 1476 |  |  | 1476
251 | 1 ml | Durina Antisuero bajo positivo 161-L NVSL USDA | 4 | 369 | 1476 | 1476 |  |  | 1476
251 | Kit x 250 tests | DYNABEADS ANTI E.COLI O157 DYNAL 710.04 según USDA FSIS | 1 | 4500 | 4500 | 4500 |  |  | 4500
251 | 100g | EC medio marca Britania o similar | 2 | 90 | 180 | 180 |  |  | 180
251 | env x 100gr. | EDTA Disodium Salt H5031 de Promega | 1 | 625 | 625 | 625 |  |  | 625
251 | 500 g | EDTA (Sal disódica de ácido ethylene-diamino-tetraacético) dihidratado.Invitrogen Cat. 15576-028. | 2 | 300 | 600 | 600 |  |  | 600
251 | 100 g | EDTA Dihidratado - Grado Biología Molecular E5513 | 1 | 400 | 400 | 400 |  |  | 400
251 | ENV. X 250 gr. | EDTA SODICO DIHIDRATADO P.A.(TITRIPLEX III) MERCK O SIMILAR 8418 | 2 | 90 | 180 | 180 |  |  | 180
251 | Env x 250 gr. | EDTA sodico dihidratado pa.(TITRIPLEX III) cat N° EX 0539 merck O SIMILAR | 6 | 100 | 600 | 600 |  |  | 600
251 | Kit | ELISA TEK Cooked meat Beef ELISA TEK 510611 | 20 | 3000 | 60000 | 60000 |  |  | 60000
251 | Kit | ELISA TEK Cooked meat mixed four species ELISA TEK 510604 | 20 | 3000 | 60000 | 60000 |  |  | 60000
251 | Kit | ELISA TEK Cooked meat Sheep ELISA TEK 510641 | 20 | 3000 | 60000 | 60000 |  |  | 60000
251 | 100 grs. | EMB ( Agar Eosina Azul de Metileno Lactosa) Marca: Britania | 3 | 43.32 | 129.96 | 129.96 |  |  | 129.96
251 | 100 g | EMB agar marca Britania o similar | 2 | 69 | 138 | 138 |  |  | 138
251 | 1 Libra | EMJH medio base DIFCO | 2 | 450 | 900 | 900 |  |  | 900
251 | 100 ml | EMULSION YEMA DE HUEVO | 5 | 160.59 | 802.95 | 802.95 |  |  | 802.95
251 | 100 ml | EMULSION YEMA DE HUEVO con TELURITO ( Merck, Difco u Oxoid ) | 6 | 408.38 | 2450.28 | 2450.28 |  |  | 2450.28
251 | Env. X 100 mg | ENDO-HEPTACLOR EPOXIDO (TRANS) PUREZA ³ 97%, MARCA RIEDEL-DE HAËN CAT. 35492 | 1 | 272.11 | 272.11 | 272.11 |  |  | 272.11
251 | Envase x 250 mg | Endosulfan (Calidad patrón primario), marca Riedel de Haen o Sigma - Aldrich, Chem Service | 1 | 250 | 250 | 250 |  |  | 250
251 | Env. X 100 mg | ENDOSULFAN SULFATO PUREZA ³ 97%, MARCA RIEDEL-DE HAËN CAT. 36676 | 1 | 232.97 | 232.97 | 232.97 |  |  | 232.97
251 | Env. X 250 mg | ENDRIN PUREZA ³ 97%, MARCA RIEDEL-DE HAËN CAT. 36672 | 1 | 236.25 | 236.25 | 236.25 |  |  | 236.25
251 | 480 ensayos | Equipo completo para Apple Proliferation MLO (Anticuerpo, conjugado, controles, reactivos y placa). Bioreba | 1 | 1300 | 1300 | 1300 |  |  | 1300
251 | 960 ensayos | Equipo completo para Arabis Mosaic Virus (Anticuerpo, conjugado, controles, reactivos y placas). Bioreba | 1 | 2370 | 2370 | 2370 |  |  | 2370
251 | 960 ensayos | Equipo completo para Grapevine Fanleaf Virus (Anticuerpo, conjugado, controles, reactivos y placa). Bioreba | 1 | 2370 | 2370 | 2370 |  |  | 2370
251 | 960 ensayos | Equipo completo para Grapevine Leaf Roll 1 Virus (Anticuerpo, conjugado, controles, reactivos y placa). Bioreba | 1 | 3000 | 3000 | 3000 |  |  | 3000
251 | 480 ensayos | Equipo completo para Grapevine Virus A (Anticuerpo, conjugado, controles, reactivos y placa). Bioreba | 1 | 1600 | 1600 | 1600 |  |  | 1600
251 | 960 ensayos | Equipo completo para Maize Dwarf Mosaic Virus (Anticuerpo, conjugado, controles, reactivos y placa). Bioreba | 1 | 2370 | 2370 | 2370 |  |  | 2370
251 | 1000 ensayos | Equipo completo para Southern Bean Mosaic Virus (Anticuerpo, conjugado, controles, placas. Agdia | 1 | 2000 | 2000 | 2000 |  |  | 2000
251 | 480 ensayos | Equipo completo para Tobaco Ringspot Virus (Anticuerpo, conjugado, controles, reactivos y placa). Bioreba | 1 | 1300 | 1300 | 1300 |  |  | 1300
251 | 960 ensayos | Equipo completo para Tomato Ringspot Virus (Anticuerpo, conjugado, controles, reactivos y placas). Bioreba | 1 | 2370 | 2370 | 2370 |  |  | 2370
251 | 480 ensayos | Equipo completo para Wheat Streak Mosaic Virus (Anticuerpo, conjugado, Controles, placas. Agdia | 1 | 2200 | 2200 | 2200 |  |  | 2200
251 | 1 Cepa | ESCHERICHIA COL I O 157:H7ATCC 35150 con no mas de 2 pasajes del cultivo de referecia. | 1 | 1000 | 1000 | 1000 |  |  | 1000
251 | 1 Cepa | ESCHERICHIA COLI 0157:H7 ATCC 43888 con no mas de 2 pasajes del cultivo de referecia. | 1 | 1000 | 1000 | 1000 |  |  | 1000
251 | 1 Cepa | ESCHERICHIA COLI ATCC 11303 con no mas de 2 pasajes del cultivo de referecia. | 1 | 1000 | 1000 | 1000 |  |  | 1000
251 | Env x 10 g | Esculina | 1 | 250 | 250 | 250 |  |  | 250
251 | 25 g | ESCULINA P.A. (Marcas: Sigma o similar) | 2 | 1633.5 | 3267 | 3267 |  |  | 3267
251 | Ampollas | Estaño Titrisol Merck | 1 | 230 | 230 | 230 |  |  | 230
251 | ENVASE | ESTAÑO-Sol. Patrón, Titrisol 1.000g +-0,002 g Sn. Merck N*1.09929.0001 | 1 | 150 | 150 | 150 |  |  | 150
251 | 5 g | Estreptomicina (sulfato) | 1 | 55 | 55 | 55 |  |  | 55
251 | ENV. X 100 GR. | ESTREPTOMICINA SULFATO SIGMA 6501 | 3 | 60 | 180 | 180 |  |  | 180
251 | Env. X 1Lt | Etanol 96% | 20 | 5 | 100 | 100 |  |  | 100
251 | ENV. X 1000 ml. | ETANOL ABSOLUTO MERCK 983 | 4 | 8 | 32 | 32 |  |  | 32
251 | 1 litro | ETANOL ABSOLUTO P.A. | 20 | 72.6 | 1452 | 1452 |  |  | 1452
251 | Envase x 1 litro | Etanol p.a. | 60 | 50 | 3000 | 3000 |  |  | 3000
251 | Botella x 1 lt | ETER DE PETROLEO 30 - 60 P.A. MERCK 1595420500 | 20 | 100 | 2000 | 2000 |  |  | 2000
251 | Litro | Eter dietilico Anedra o similar | 8 | 66 | 528 | 528 |  |  | 528
251 | Env X 1 Lt | ETER ETÍLICO CALIDAD P.A. MARCA MERCK CAT.EX 190 | 150 | 108.75 | 16312.5 | 16312.5 |  |  | 16312.5
251 | 1 Litro | ETER ETILICO CALIDAD P.A. MERCK 1009211000 | 80 | 100 | 8000 | 8000 |  |  | 8000
251 | 1 Kg. | Ethanol PA Marca: Cicarelli | 2 | 16.3 | 32.6 | 32.6 |  |  | 32.6
251 | FRASCO | Ethephon (marca Riedel de Haen, Dr. Ehrenstorfer o similar) | 1 | 400 | 400 | 400 |  |  | 400
251 | ENV. X 250 gr. | ETHYLENEGLYCOL BIS (B-AMINOETIL ETER) N,N,N`,N`- TETRACETIC ACID EGTA)MERCK O SIMILAR | 3 | 120 | 360 | 360 |  |  | 360
251 | Env. X 100 mg | EXO-HEPTACLOR EPOXIDO (CIS) PUREZA ³ 97%, MARCA RIEDEL-DE HAËN CAT. 34309 | 1 | 266.25 | 266.25 | 266.25 |  |  | 266.25
251 | 500 g | EXTRACTO DE CARNE en polvo para microbiología ( Merck, Difco u Oxoid ) | 5 | 1000 | 5000 | 5000 |  |  | 5000
251 | 500 g | Extracto de carne marca Britania o similar | 1 | 360 | 360 | 360 |  |  | 360
251 | Env x 100 g | Extracto de levadura | 2 | 950 | 1900 | 1900 |  |  | 1900
251 | env x 500 gr | Extracto de levadura | 2 | 137.5 | 275 | 275 |  |  | 275
251 | 500 g | EXTRACTO DE LEVADURA EN POLVO para microbiología ( Merck, Difco u Oxoid ) | 3 | 1200 | 3600 | 3600 |  |  | 3600
251 | ENV. X 500 gr. | EXTRACTO DE LEVADURA EN POLVO MERCK O SIMILAR 3753-0500 | 6 | 180 | 1080 | 1080 |  |  | 1080
251 | Envase por 500 g. | Extracto de levadura Merck | 2 | 400 | 800 | 800 |  |  | 800
251 | Envase x 250 mg | Fenitrotion (Calidad patrón primario), marca Riedel de Haen o Sigma - Aldrich, Chem Service | 1 | 120 | 120 | 120 |  |  | 120
251 | env x 25 gr. | Fenoftaleína Mallinckrodt cod.6600 | 1 | 70 | 70 | 70 |  |  | 70
251 | 250 g | FENOFTALEINA P.A. (INDICADOR) | 1 | 300 | 300 | 300 |  |  | 300
251 | ENV. X 500 gr. | FENOL P.A. Tipo merck o similar | 14 | 30.5714 | 428 | 428 |  |  | 428
251 | 100 grs. | Fenol PA Cristales sueltos Marca: Anedra | 5 | 12.88 | 64.4 | 64.4 |  |  | 64.4
251 | ENV. X 100 gr. | FENOLFTALEIN DISULFATO TRIPOTASICO | 1 | 70 | 70 | 70 |  |  | 70
251 | x 1 placa | Fiebre Catarral MalignaMCF c Elisa VMRD 91 test Cod 294 | 4 | 9140 | 36560 | 36560 |  |  | 36560
251 | Envase x 250 mg | Fipronil (Calidad patrón primario), marca Riedel de Haen o Sigma - Aldrich, Chem Service | 1 | 500 | 500 | 500 |  |  | 500
251 | 1 Libra | Fletcher medio base DIFCO | 2 | 420 | 840 | 840 |  |  | 840
251 | Envase x 250 mg | Fluorocloridona (Calidad patrón primario), marca Riedel de Haen o Sigma - Aldrich, Chem Service | 1 | 252 | 252 | 252 |  |  | 252
251 | ENV. X 100 g. | FLUORURO DE SODIO, CALIDAD p.a. MARCA MERCK O SIMILAR | 1 | 34 | 34 | 34 |  |  | 34
251 | FRASCO | Folpet (marca Riedel de Haen, Dr. Ehrenstorfer o similar) | 1 | 400 | 400 | 400 |  |  | 400
251 | 100 g | Formiato de sodio p.a. Sigma s2140 | 1 | 700 | 700 | 700 |  |  | 700
251 | frasco xLt. | Formol 40 % V/V | 9 | 56 | 504 | 504 |  |  | 504
251 | Envase por 1 Litro. | Formol 10 % bufferado | 3 | 12 | 36 | 36 |  |  | 36
251 | Envase por 1 Litro. | Formol puro P.A(solucion formaldehido al 37-40%) | 43 | 32.6665 | 1404.66 | 1404.66 |  |  | 1404.66
251 | env x 500 g | Fosfato de amonio monobásico | 1 | 20 | 20 | 20 |  |  | 20
251 | env x 500 mg | FOSFATO DE SODIO 12 MOLEC DE AGUA SIGMA S7778 | 1 | 45 | 45 | 45 |  |  | 45
251 | x 500 gr | Fosfato de Sodio Dibasico | 2 | 60 | 120 | 120 |  |  | 120
251 | x 500 gr | Fosfato de Sodio Monobasico | 2 | 60 | 120 | 120 |  |  | 120
251 | env x 250 g | Fosfato de sodio monobásico (+ 2 moléc.de agua) | 1 | 18 | 18 | 18 |  |  | 18
251 | 500 g | Fosfato dibásico de potasio p.a. | 2 | 129.335 | 258.67 | 258.67 |  |  | 258.67
251 | env x 500 gr | Fosfato dibásico de sodio Calidad PA | 6 | 115 | 690 | 690 |  |  | 690
251 | env x 500 gr | Fosfato dibásico de sodio tipo baker o similar | 1 | 85 | 85 | 85 |  |  | 85
251 | 1 Kg | FOSFATO DISODICO ANHIDRO p.a. | 2 | 300 | 600 | 600 |  |  | 600
251 | env x 500 gr | Fosfato monoacido de potasio (PO4HK2) | 2 | 50 | 100 | 100 |  |  | 100
251 | 500 g | Fosfato monobásico de potasio p.a. | 7 | 202.5714 | 1418 | 1418 |  |  | 1418
251 | 1 Kg | Fosfato monobásico de Sodio calidad PA | 3 | 174 | 522 | 522 |  |  | 522
251 | Envase por 500g. | Fosfato Monobasico de Sodio-Merck | 1 | 49.21 | 49.21 | 49.21 |  |  | 49.21
251 | ENV. X 250 gr. | FOSFATO MONOPOTASICO tipo baker o similar | 10 | 45 | 450 | 450 |  |  | 450
251 | 1 Kg | FOSFATO POTASICO DIBASICO SIGMA P376 | 1 | 60 | 60 | 60 |  |  | 60
251 | FRASCO | Fosmet (marca Riedel de Haen, Dr. Ehrenstorfer o similar) | 1 | 400 | 400 | 400 |  |  | 400
251 | 25 g | Fructosa (levulosa) p.a. | 1 | 200 | 200 | 200 |  |  | 200
251 | Envase por 25g. | Fucsina Acida - Merck | 1 | 65.89 | 65.89 | 65.89 |  |  | 65.89
251 | ENV. X 250 gr. | FUCSINA BASICA | 3 | 180 | 540 | 540 |  |  | 540
251 | 10 g | FUCSINA BÁSICA p.a. | 1 | 200 | 200 | 200 |  |  | 200
251 | Env x 25 g | FURALTADONA, BASE LIBRE, MARCA SIGMA, F9130 | 1 | 262.5 | 262.5 | 262.5 |  |  | 262.5
251 | Env x 25 g | FURAZOLIDONA, MARCA SIGMA, F9505 | 1 | 245 | 245 | 245 |  |  | 245
251 | Env. X 2 ml | g- CLORDANO, MARCA RIEDEL DE HAËN 36592, SOLUCIÓN 10 NG/µL EN CICLOHEXANO O SÓLIDO | 2 | 292.5 | 585 | 585 |  |  | 585
251 | Env. X 250 mg | g- HEXACLOROCICLOHEXANO (LINDANO) PUREZA ³ 99%, MARCA RIEDEL-DE HAËN CAT. 45548 | 1 | 280 | 280 | 280 |  |  | 280
251 | 25 g | Galactosa p.a. | 1 | 544.5 | 544.5 | 544.5 |  |  | 544.5
251 | Env x 1000 | Gelatina | 1 | 120 | 120 | 120 |  |  | 120
251 | 500 g | GELATINA P.A. | 1 | 60.5 | 60.5 | 60.5 |  |  | 60.5
251 | FRASCO | g-HCH (marca Riedel de Haen, Dr. Ehrenstorfer o similar) | 1 | 400 | 400 | 400 |  |  | 400
251 | 100g | Glen Spectra Reference Materials (GSRM) Hierro 12,13% 202-HC13817 | 1 | 2500 | 2500 | 2500 |  |  | 2500
251 | env x 1000 ml | Glicerina | 2 | 50 | 100 | 100 |  |  | 100
251 | Env x 1 lt | Glicerina bidestilada | 1 | 70 | 70 | 70 |  |  | 70
251 | 1 litro | GLICERINA P.A. | 14 | 60.7143 | 850 | 850 |  |  | 850
251 | Envase por 1 Litro. | Glicerol Gibco | 3 | 28 | 84 | 84 |  |  | 84
251 | Envase x 250 mg | Glifosato (Calidad Patrón Primario), marca Riedel de Haen, Sigma - Aldrich, Chem Service LOS 2 ENVASES DEBEN SER DE DIFERENTES LOTES O DIFERENTES MARCAS | 2 | 144 | 288 | 288 |  |  | 288
251 | 500 g | Glutamato de sodio p.a. | 1 | 600 | 600 | 600 |  |  | 600
251 | 100 ml | Gram Britania equipo | 1 | 36 | 36 | 36 |  |  | 36
251 | Envase x 250 mg | Grandlure (Calidad Patrón Primario), marca Riedel de Haen, Sigma - Aldrich, Chem Service | 1 | 500 | 500 | 500 |  |  | 500
251 | 100 g | GRASA SILICONADA | 1 | 80 | 80 | 80 |  |  | 80
251 | 360 g | HARINA DE TRIGO COMUN CRM 563 CRM 563 | 1 | 750 | 750 | 750 |  |  | 750
251 | 40 g | Harina integral (CRM-189 WHOLEMEAL FLOUR de BCR reference materials, IRMM) CRM-189 | 1 | 2000 | 2000 | 2000 |  |  | 2000
251 | FRASCO | HCB (marca Riedel de Haen, Dr. Ehrenstorfer o similar) | 1 | 400 | 400 | 400 |  |  | 400
251 | Tubo X 7,5 m3 | HELIO 5.0 UAP, MARCA LINDE | 3 | 812.5 | 2437.5 | 2437.5 |  |  | 2437.5
251 | ENV. 1 litro | HEMATOXILINA EHRLICH | 6 | 85 | 510 | 510 |  |  | 510
251 | Env. X 250 mg | HEPTACLORO PUREZA ³ 97%, MARCA RIEDEL-DE HAËN CAT. 35482 | 1 | 298.75 | 298.75 | 298.75 |  |  | 298.75
251 | 500 g | Heptamolibdato de Amonio p.a. | 1 | 300 | 300 | 300 |  |  | 300
251 | Env. X 250 mg | HEXACLOROBENCENO PUREZA ³ 98%, MARCA RIEDEL-DE HAËN CAT. 45522 | 1 | 293.75 | 293.75 | 293.75 |  |  | 293.75
251 | Env X 1 Lt | HEXANO CALIDAD PA | 15 | 65 | 975 | 975 |  |  | 975
251 | Env. X 4 Litros | Hexano OmniSolv, marca Merck Science, cat. HX0296-44 | 2 | 537.5 | 1075 | 1075 |  |  | 1075
251 | Envase x 1 litro | Hexano para determinación de Residuos de Plaguicidas (PARP) | 50 | 25 | 1250 | 1250 |  |  | 1250
251 | Envase x 1 litro | Hexano puro CALIDAD p.a., MARCA SINTORGAN O SIMILAR | 143 | 20 | 2860 | 2860 |  |  | 2860
251 | Envase por 1 Litro | Hexano,calidad HPLC (marca Baker o similar) | 5 | 145 | 725 | 725 |  |  | 725
251 | Env. x 1 gr | Hexestrol, marca Sigma Cat. H7753 | 1 | 537.5 | 537.5 | 537.5 |  |  | 537.5
251 | 10 Ampollas x 1 ml | HFAA, heptafluorobutirico anhidrido marca Pierce Cat. 63164 | 2 | 1437.5 | 2875 | 2875 |  |  | 2875
251 | ENV. X 100 gr. | HIDRACIDA DEL ACIDO TIOFENO CARBOXILICO tipo merck o similar | 1 | 117 | 117 | 117 |  |  | 117
251 | FRASCO | Hidrazida maleica (marca Riedel de Haen, Dr. Ehrenstorfer o similar) | 1 | 400 | 400 | 400 |  |  | 400
251 | Tubo X 6 m3 | HIDRÓGENO 4.8 CERTIFICADO, MARCA AGA | 1 | 438 | 438 | 438 |  |  | 438
251 | env x 500 gr | Hidrogeno sulfato de sodio monohidratado Merck 1,06352,0500 | 6 | 160 | 960 | 960 |  |  | 960
251 | Env. x 500 gr. | Hidróxido de potasio p. a. marca Mallinckrodt o similar | 18 | 250 | 4500 | 4500 |  |  | 4500
251 | 1000 g | Hidróxido de Potasio p.a. | 3 | 65 | 195 | 195 |  |  | 195
251 | env x 1 kg | HIDRÓXIDO DE SODIO EN GRANALLAS PEQUEÑAS P. A.CICARELLI O SIMILAR | 7 | 226.8571 | 1588 | 1588 |  |  | 1588
251 | 500 grs. | Hidróxido de Sodio en lentejas PA Marca: Cicarelli | 2 | 22.89 | 45.78 | 45.78 |  |  | 45.78
251 | ENVASE | Hidróxido de sodio en perlas p.a(.cumpla especificaciones ACS ) Tipo Cicarelli artic. 893214 | 109 | 40.1835 | 4380 | 4380 |  |  | 4380
251 | Frasco 100 mL a 500 mL | HIERRO solución patrón, lista para usar, trazable a NIST, 1000 mg/L Fe, con certificado en que conste la incertidumbre, trazabilidad, fecha de vencimiento superior a un año a partir de la fecha de entrega, método de análisis utilizado y n° de lote. | 3 | 250 | 750 | 750 |  |  | 750
251 | ENV. X 1000 gr. | HIERRO III CITRATO PENTAHIDRATADO P.A. Tipo baker o similar | 1 | 400 | 400 | 400 |  |  | 400
251 | Ampollas | Hierro Titrisol Merck | 1 | 230 | 230 | 230 |  |  | 230
251 | ENVASE | HIERRO-Sol. Patrón, Titrisol 1.000g +-0,002 g Fe. Merck N*1.09972.0001 | 1 | 150 | 150 | 150 |  |  | 150
251 | Frasco x 5 g | Histamina diclorhidrato p.a. Merck | 1 | 580 | 580 | 580 |  |  | 580
251 | 25 g | Histamina Diclorhidrato pureza certificada SIGMA H7250 | 2 | 605 | 1210 | 1210 |  |  | 1210
251 | 25 g | Histidina p.a. | 1 | 630 | 630 | 630 |  |  | 630
251 | 35 g | Hojas de tomate deshidratadas (Tomato leaves, Glen spectra 202-ZC85006) Glen spectra 202-ZC85006 | 1 | 2000 | 2000 | 2000 |  |  | 2000
251 | ENV. X 100 ML | IGEPAL SIGMA | 1 | 250 | 250 | 250 |  |  | 250
251 | env x 200 µl | IgG anti Erwinia amylovora para test de inmunofluorescencia : de Plant Print Diagnostics S.L. (distribuidor BIOREBA) o : de Loewe Phytodiagnostica 07369/02 | 1 | 750 | 750 | 750 |  |  | 750
251 | 1 env x 100 µl | IgG anti Ralstonia solanacearum para test de inmunofluorescencia :de Laboratorios biolñogicos del SAG , Uruguay tel: 00598-2-304-3992 (Bioreba o Cienífica Córdoba) o :de Plant Print Diagnostics SL (distribuidor BIOREBA) | 1 | 750 | 750 | 750 |  |  | 750
251 | 1 env x 100 µl | Ikit ELISA para Pseudomonas savastanoi pv phaseolitica (Pseudomonas syringae pv phaseolicola) de AGDIA(www.agdia.com) PSA 53300/480 (Distribuidos BIOREBA) o de Loewe Phytodiagnostica 0707S/500 (www.loewe-info.com) | 1 | 750 | 750 | 750 |  |  | 750
251 | Envase x 100 mg | Imazalil (Calidad patrón primario), marca Riedel de Haen o Sigma - Aldrich, Chem Service | 1 | 300 | 300 | 300 |  |  | 300
251 | Envase x 100 mg | Imidacloprid (Calidad patrón primario), marca Riedel de Haen o Sigma - Aldrich, Chem Service | 1 | 330 | 330 | 330 |  |  | 330
251 | ENV. X 100 u. | INDICADOR BIOLOGICO AT TEST PARA PROCESOS DE ESTIRILIZACION ASISTIDOS3 M | 9 | 130 | 1170 | 1170 |  |  | 1170
251 | 500 g | Infusion cerebro corazon marca Britania o similar | 2 | 295 | 590 | 590 |  |  | 590
251 | Vial X 5000 U | Inhibidor de RNAsas | 4 | 350 | 1400 | 1400 |  |  | 1400
251 | unidad | Inmunopure DAB,3,3-DIAMIN 10 g Cat 134001 | 1 | 402 | 402 | 402 |  |  | 402
251 | env x 100 g | inositol | 1 | 85 | 85 | 85 |  |  | 85
251 | Inscripción | INTERENSAYO PPC | 1 | 30000 | 30000 | 30000 |  |  | 30000
251 | Inscripción | Interlaboratorio FAPAS para determinación de Metales pesados en azúcar | 1 | 600 | 600 | 600 |  |  | 600
251 | Inscripción | Interlaboratorio FAPAS para determinación de Metales pesados en jugo de frutas | 1 | 600 | 600 | 600 |  |  | 600
251 | Inscripción | Interlaboratorio FAPAS para determinación de Salmonella spp en muestras de alimentos vegetales, | 1 | 900 | 900 | 900 |  |  | 900
251 | Inscripcion | INTERLABORATORIOS FAPAS- FEPAS - INTI CITIL - AFSSA - UNION EUROPEA (programa de rondas ofrecidas por FAPAS- FEPAS disponigble a partir de enero 2010) | 60 | 2000 | 120000 | 120000 |  |  | 120000
251 | Inscripción | INTERLABORATORIO PARA AUJESZKY VETERINARY LABORAORIES AGENCY | 2 | 5000 | 10000 | 10000 |  |  | 10000
251 | Inscripción | Interlaboratorio para determinación de Plaguicidas Organoclorados y Organofosforados en solvente y matriz a determinar organizado por INTI-CITIL. | 1 | 300 | 300 | 300 |  |  | 300
251 | Inscripción | Interlaboratorio para determinación de Plaguicidas Organofosforados y Piretroides en Cereales organizado por FAPAS | 1 | 900 | 900 | 900 |  |  | 900
251 | Inscripción | Interlaboratorio para participar en los ensayos sobre material Harina de trigo organizado por FAPAS | 1 | 900 | 900 | 900 |  |  | 900
251 | Inscripción | Interlaboratorios INTI para determinación de TRAZAS DE METALES PESADOS EN AGUA | 1 | 250 | 250 | 250 |  |  | 250
251 | 25 g | Inulina (Marcas: Merck, Difco u Oxoid) | 1 | 544.5 | 544.5 | 544.5 |  |  | 544.5
251 | ENV. X 50 gr. | IODO CRISTAL | 1 | 45 | 45 | 45 |  |  | 45
251 | Envase por 1000g. | Ioduro de Potasio Merck | 1 | 280 | 280 | 280 |  |  | 280
251 | Envase x 100 mg | Iprodione (Calidad patrón primario), marca Riedel de Haen o Sigma - Aldrich, Chem Service | 2 | 285.6 | 571.2 | 571.2 |  |  | 571.2
251 | Env. X 50 mg | Ipronidazol BGVV388 | 1 | 400 | 400 | 400 |  |  | 400
251 | Env. X 50 mg | Ipronidazol deuterado D3 BGVV98 | 1 | 400 | 400 | 400 |  |  | 400
251 | Env. X 1 gr. | IPTG (Isopropylthio-ß-galoctoside) Promega | 1 | 450 | 450 | 450 |  |  | 450
251 | ENV. X 100 gr. | ISONACIDA | 1 | 126 | 126 | 126 |  |  | 126
251 | Env X 1 Lt | ISOOCTANO P.A., MARCA MERCK CAT. 104727 | 12 | 700 | 8400 | 8400 |  |  | 8400
251 | Env. X 1 Litro | Isooctano PARP marca SINTORGAN o similar | 3 | 100 | 300 | 300 |  |  | 300
251 | ENV. X 10 gr. | ISOTIOCIANATO DE FLUORESCEINA SIGMA F-7250 | 4 | 500 | 2000 | 2000 |  |  | 2000
251 | 500 g | KARMALI AGAR (CSM) BIOKAR BK 117 según ISO 10272 | 1 | 1300 | 1300 | 1300 |  |  | 1300
251 | 100 g | L - CISTEINA, P/a | 1 | 1089 | 1089 | 1089 |  |  | 1089
251 | 5 g | L -acido aspártico Sigma A 9256o similar | 1 | 300 | 300 | 300 |  |  | 300
251 | 25 g | L cistina Sigma C 8755 ó similar | 1 | 800 | 800 | 800 |  |  | 800
251 | 500 g | Lactosa P.A. (Marcas: Merck, Difco u Oxoid) | 2 | 300 | 600 | 600 |  |  | 600
251 | 500 g | Lactosa Pureza certificada | 2 | 400 | 800 | 800 |  |  | 800
251 | 500 g | LACTOSA TTC Agar con Tergitol, MERCK 1.07680, según NORMA ISO 9308-1 | 1 | 1210 | 1210 | 1210 |  |  | 1210
251 | 25 gr | L-ARGININA | 1 | 450 | 450 | 450 |  |  | 450
251 | caja x 50 test | Látex campylobacter para identificación OXOID DR0150M | 1 | 1600 | 1600 | 1600 |  |  | 1600
251 | FRASCO | l-Cialotrina (marca Riedel de Haen, Dr. Ehrenstorfer o similar) | 1 | 400 | 400 | 400 |  |  | 400
251 | UNIDAD | Light cycler Taqman Master (480 reacciones), Cat: 04735536 001 | 1 | 3000 | 3000 | 3000 |  |  | 3000
251 | Envase x 5 litros | Lìquido de centelleo para Radio-inmuno-análisis biodegradable Optiphase Hifase | 40 | 450 | 18000 | 18000 |  |  | 18000
251 | 500 g | Lisina decarboxilasa marca Merck o similar | 1 | 480 | 480 | 480 |  |  | 480
251 | 1 Cepa | LISTERIA IVANOVII ATCC 19119, con no mas de 2 pasajes del cultivo de referecia. | 1 | 1270.5 | 1270.5 | 1270.5 |  |  | 1270.5
251 | 1 Cepa | LISTERIA MONOCYTOGENES ATCC 19111 con no mas de 2 pasajes del cultivo de referecia. | 1 | 1270.5 | 1270.5 | 1270.5 |  |  | 1270.5
251 | 1 Cepa | LISTERIA SEELIGERI ATCC 35967 con no mas de 2 pasajes del cultivo de referecia. | 1 | 1270.5 | 1270.5 | 1270.5 |  |  | 1270.5
251 | 100 g | LITIO CLORURO SIGMA L8895 o similar | 2 | 510.47 | 1020.94 | 1020.94 |  |  | 1020.94
251 | 5 g | L-Triptofano P.A. | 1 | 400 | 400 | 400 |  |  | 400
251 | env. X 10ul. | M- MLV Transcriptasa reversa de Promega # M1701 | 1 | 315.15 | 315.15 | 315.15 |  |  | 315.15
251 | Env. X 1g | Mabuterol Cat. 271 BGVV | 1 | 750 | 750 | 750 |  |  | 750
251 | 100 grs. | Mac Conkey Caldo Marca: Britania | 10 | 39.81 | 398.1 | 398.1 |  |  | 398.1
251 | ENV. X 1000 gr. | MAGNESIO SULFATO | 2 | 56 | 112 | 112 |  |  | 112
251 | Envase x 100 mg | Malation (Calidad patrón primario), marca Riedel de Haen o Sigma - Aldrich, Chem Service | 3 | 200 | 600 | 600 |  |  | 600
251 | 100 g | MALTOSA, p.a. | 1 | 500 | 500 | 500 |  |  | 500
251 | env x 100 g | manitol | 1 | 80 | 80 | 80 |  |  | 80
251 | Env. x 1000 gr. | Manitol p.a | 5 | 200 | 1000 | 1000 |  |  | 1000
251 | 100 g | MANITOL p.a. | 1 | 500 | 500 | 500 |  |  | 500
251 | 25 g | Manosa p.a. | 1 | 544.5 | 544.5 | 544.5 |  |  | 544.5
251 | 150 g | MATERIAL de referencia FAPAS Nutritional Components of MEAT | 3 | 300 | 900 | 900 |  |  | 900
251 | 150 g | MATERIAL de referencia FAPAS Nutritional Components of MILK | 3 | 300 | 900 | 900 |  |  | 900
251 | Kit x 7 Ampollas | Mc Farland STD - API REF 70900 con vencimiento escalonado | 1 | 510.47 | 510.47 | 510.47 |  |  | 510.47
251 | Envase x 250 mg | MCPA (Calidad patrón primario), marca Riedel de Haen o Sigma - Aldrich, Chem Service | 1 | 174 | 174 | 174 |  |  | 174
251 | Caja x 6 frascos de 200 ml | MEDIO O157:H7 BIOMERIEUX 42605 | 1 | 1531.41 | 1531.41 | 1531.41 |  |  | 1531.41
251 | 500 g | Medio Base de Fermentacion de Carbohidratos OF basal medium (Marcas: Merck, Difco u Oxoid) | 1 | 1020.94 | 1020.94 | 1020.94 |  |  | 1020.94
251 | 100 grs. | Medio de cultivo citratado de Simmons Marca: Britania | 3 | 37.45 | 112.35 | 112.35 |  |  | 112.35
251 | 100 grs. | Medio de cultivo Clark y Lubs Marca: Britania | 3 | 29.07 | 87.21 | 87.21 |  |  | 87.21
251 | env. 500 gr. | MEDIO EMJH MERCK O similar | 1 | 400 | 400 | 400 |  |  | 400
251 | env. 500 gr. | MEDIO FLETCHER MERCK O similar | 1 | 400 | 400 | 400 |  |  | 400
251 | 800 g | Medio glutamato mineral modificado Merck o similar | 2 | 1160 | 2320 | 2320 |  |  | 2320
251 | 500 g | MEDIO SIM (Marcas: Merck, Difco u Oxoid) | 1 | 1225.13 | 1225.13 | 1225.13 |  |  | 1225.13
251 | 500 g | Medio SLANETZ Y BARTLEY según ISO 7899 ( Merck, Difco u Oxoid ) | 1 | 800 | 800 | 800 |  |  | 800
251 | Env. X 100 mg | Medroxiprogesterona 17 acetato, marca Riedel de Haen Cat. 46412 | 1 | 400 | 400 | 400 |  |  | 400
251 | Env. x 3 ampollas. | Medroxiprogesterona d3, acetato marca RIVM CEC/MAT: 11 | 1 | 450 | 450 | 450 |  |  | 450
251 | Env. x 3 ampollas. | Medroxiprogesterona d3, marca RIVM CEC/MAT: 10 | 1 | 450 | 450 | 450 |  |  | 450
251 | Env. X 100 mg | Megestrol Acetato, marca Riedel de Haen Cat. 46420 | 1 | 400 | 400 | 400 |  |  | 400
251 | Env. x 3 ampollas. | Megestrol d3, acetato marca RIVM CEC/MAT: 13 | 1 | 450 | 450 | 450 |  |  | 450
251 | Env. X 100 mg | Melengestrol Acetato, marca Riedel de Haen Cat. 33998 | 1 | 400 | 400 | 400 |  |  | 400
251 | Env. x 3 ampollas. | Melengestrol D3 acetato, marca RIVM CEC/MAT:15 | 1 | 450 | 450 | 450 |  |  | 450
251 | Unidad x 250 cc | Mercapto Etanol | 2 | 195 | 390 | 390 |  |  | 390
251 | Frasco 100 mL a 500 mL | MERCURIO solución patrón, lista para usar, trazable a NIST, 1000 mg/L Hg, con certificado en que conste la incertidumbre, trazabilidad, fecha de vencimiento superior a un año a partir de la fecha de entrega, método de análisis utilizado y n° de lote. | 1 | 250 | 250 | 250 |  |  | 250
251 | Ampollas | Mercurio Titrisol Merck | 2 | 230 | 460 | 460 |  |  | 460
251 | Env. x 500 mL | MERCURIO-Sol. Patrón,Riedel de Haen sol. de 1.000 g/L. X 500 mL Cat. Fluka 83357 | 1 | 150 | 150 | 150 |  |  | 150
251 | ENV. X 100 gr. | MERTHIOLATE SODICO | 2 | 78 | 156 | 156 |  |  | 156
251 | Env x 50 mg | Metacloranfenicol, marca BGVV Cat. 319 | 1 | 450 | 450 | 450 |  |  | 450
251 | FRASCO | Metacrifos (marca Riedel de Haen, Dr. Ehrenstorfer o similar) | 1 | 400 | 400 | 400 |  |  | 400
251 | FRASCO | Metamidofos (marca Riedel de Haen, Dr. Ehrenstorfer o similar) | 1 | 600 | 600 | 600 |  |  | 600
251 | Env X 4 Litros | METANOL CALIDAD HPLC, MARCA BAKER CAT. 9093 | 45 | 526.3889 | 23687.5 | 23687.5 |  |  | 23687.5
251 | Env X 1 Lt | METANOL CALIDAD P.A., MARCA MERCK CAT. 1.06009.1006 | 260 | 33.4615 | 8700 | 8700 |  |  | 8700
251 | Env X 2,5 Lt | METANOL GRADO HPLC-MS-MS | 10 | 1200 | 12000 | 12000 |  |  | 12000
251 | Env X 2,5 Litros | METANOL PARA ANALISIS ORGANICO DE TRAZAS SUPRASOLV, MARCA MERCK, CAT. 106011.2500 | 2 | 412.5 | 825 | 825 |  |  | 825
251 | Bidon x 4 litros | Metanol para cromatografia | 1 | 290 | 290 | 290 |  |  | 290
251 | ENV. X 1000 ml. | METANOL, CALIDAD HPLC, MARCA SINTORGAN O SIMILAR | 146 | 20 | 2920 | 2920 |  |  | 2920
251 | Envase x 250 mg | Metidation (Calidad patrón primario), marca Riedel de Haen o Sigma - Aldrich, Chem Service | 2 | 204 | 408 | 408 |  |  | 408
251 | Envase x 250 mg | Metil Azinfos (Calidad patrón primario), marca Riedel de Haen o Sigma - Aldrich, Chem Service | 1 | 220 | 220 | 220 |  |  | 220
251 | Env. x 250 mg | METIL MERCURIO CLORURO, MARCA RIEDEL-DE HAËN, 34356 | 1 | 381.25 | 381.25 | 381.25 |  |  | 381.25
251 | Envase x 250 mg | Metil Tiofanato (Calidad patrón primario), marca Riedel de Haen o Sigma - Aldrich, Chem Service | 1 | 204 | 204 | 204 |  |  | 204
251 | Env. X 250 mg | METOXICLOR PUREZA ³ 98%, MARCA RIEDEL-DE HAËN CAT. 45575 | 1 | 385 | 385 | 385 |  |  | 385
251 | FRASCO | Metribuzin (marca Riedel de Haen, Dr. Ehrenstorfer o similar) | 1 | 400 | 400 | 400 |  |  | 400
251 | Envase x 100 mg | Metsulfuron Metil (Calidad patrón primario), marca Riedel de Haen o Sigma - Aldrich, Chem Service | 2 | 400 | 800 | 800 |  |  | 800
251 | frasco pequeños x 100 mg ó x 250 mg | Miclobutanil (marca Riedel de Haen, Dr. Ehrenstorfer o similar) | 1 | 400 | 400 | 400 |  |  | 400
251 | ENV. X 20 mg. | MICOBACTINA | 1 | 1200 | 1200 | 1200 |  |  | 1200
251 | 1 Cepa | MICROCOCCUS LUTEUS ATCC 15957 con no mas de 2 pasajes del cultivo de referecia. | 1 | 1270.5 | 1270.5 | 1270.5 |  |  | 1270.5
251 | 1 Cepa | MICROCOCCUS LUTEUS ATCC 9341 con no mas de 2 pasajes del cultivo de referecia. | 1 | 1270.5 | 1270.5 | 1270.5 |  |  | 1270.5
251 | ENV. X 500 gr. | MIDDLEBROOK 7H 10 AGAR | 5 | 250 | 1250 | 1250 |  |  | 1250
251 | ENV. X 500 gr. | MIDDLEBROOK 7H 11 AGAR | 5 | 250 | 1250 | 1250 |  |  | 1250
251 | ENV. X 20 ml. | MIDDLEBROOK OADC ENRIQ.CON WR 1339 | 12 | 300 | 3600 | 3600 |  |  | 3600
251 | FRASCO | Mirex (marca Riedel de Haen, Dr. Ehrenstorfer o similar) | 1 | 400 | 400 | 400 |  |  | 400
251 | Env. X 250 mg | MIREX PUREZA ³ 93%, MARCA RIEDEL-DE HAËN CAT. 45586 | 1 | 148.13 | 148.13 | 148.13 |  |  | 148.13
251 | ENV X 50 mL | MODIFICADOR DE MATRIZ MAGNESIO para espectroscopía de absorción atómica en horno de grafito CATÁLOGO MERCK 1058130050 o similar | 1 | 380 | 380 | 380 |  |  | 380
251 | Env. x 500 gr. | Molibdato de amonio 4 H2O pa TIPO Mallinckrodt catálogo 3420-04 o similar | 2 | 100 | 200 | 200 |  |  | 200
251 | Frasco 100 mL a 500 mL | MOLIBDENO solución patrón, lista para usar, trazable a NIST, 1000 mg/L Cu, con certificado en que conste la incertidumbre, trazabilidad, fecha de vencimiento superior a un año a partir de la fecha de entrega, método de análisis utilizado y n° de lote. | 1 | 250 | 250 | 250 |  |  | 250
251 | 1 litro | mono metil glicol eter (libre de peróxidos) | 1 | 200 | 200 | 200 |  |  | 200
251 | Env x 50 mg | Monocloranfenicol, marca BGVV Cat. 302 | 1 | 450 | 450 | 450 |  |  | 450
251 | 500 g | MOTILITY MEDIUM (Marcas: Merck, Difco u Oxoid) | 1 | 800 | 800 | 800 |  |  | 800
251 | Env x 5 ml | MSTFA, MARCA MERCK X 5 ML NRO CAT 1.11805.0005 | 8 | 750 | 6000 | 6000 |  |  | 6000
251 | 500 g | MUELLER HINTON AGAR BASE OXOID CM 337 o similar | 1 | 680.63 | 680.63 | 680.63 |  |  | 680.63
251 | Env X 1 Lt | N,N-DIMETILFORMAMIDA P.A., CALIDAD ISO, MARCA MERK O SIMILAR. CAT 103053. | 3 | 433.75 | 1301.25 | 1301.25 |  |  | 1301.25
251 | ENV. X 100 gr. | NIACIN ASSAY MEDIUM | 1 | 380 | 380 | 380 |  |  | 380
251 | x 10 g | Nihidrina para cromatografia pa. | 1 | 145 | 145 | 145 |  |  | 145
251 | 100 g | NINHIDRINA p.a. | 2 | 563 | 1126 | 1126 |  |  | 1126
251 | Frasco x 25 g | Nitrato de plata p.a. Merck o similar | 1 | 270 | 270 | 270 |  |  | 270
251 | 250 g | NITRATO DE PLATA P.ARA ANALISIS | 13 | 90.7692 | 1180 | 1180 |  |  | 1180
251 | Env. X 1000 gr. | Nitrato de sodio p.a. | 14 | 60 | 840 | 840 |  |  | 840
251 | Env. X 250g | Nitrito de Sodio | 1 | 500 | 500 | 500 |  |  | 500
251 | Unid. | Nitrocelulosa membranes 90mm /diam.Whatman Promega | 4 | 350 | 1400 | 1400 |  |  | 1400
251 | Env x 25 g | NITROFURANTOÍNA, MARCA SIGMA, N7878 | 1 | 218.75 | 218.75 | 218.75 |  |  | 218.75
251 | Env X 100 g | NITROFURAZONA, MARCA SIGMA, N9009 | 1 | 975 | 975 | 975 |  |  | 975
251 | Tubo X 10 m3 | NITRÓGENO 4.8 CERTIFICADO, MARCA AGA | 4 | 687.5 | 2750 | 2750 |  |  | 2750
251 | Env. x 3 ampollas. | Nortestosterona D3 RIVM CEC/MAT 04 | 1 | 450 | 450 | 450 |  |  | 450
251 | 5 g | NOVOBIOCINA DE SODIO SIGMA N-1628 ó similar | 1 | 1200 | 1200 | 1200 |  |  | 1200
251 | envase | O.F Medio de cultivo(Hugh y Leifson) - Merck | 1 | 480 | 480 | 480 |  |  | 480
251 | Env x 10 gr | O-Ftalaldehido (OPA) p.a.marca PICKERING Lab. o similar | 2 | 200 | 400 | 400 |  |  | 400
251 | 5 g | ORTO NITRO FENILl BETA D GALACTOPIRANÓSIDO SIGMA 1127 ó similar | 1 | 800 | 800 | 800 |  |  | 800
251 | ENV. X 100 gr. | OXALATO DE AMONIO | 1 | 60 | 60 | 60 |  |  | 60
251 | Por 500g. | Oxalato de Amonio - Merck | 2 | 80 | 160 | 160 |  |  | 160
251 | Env X 1 ml | OXI-CLORDANO SOLUCIÓN 100 NG/µL, DR. EHRENSTORFER CAT. XA11203000CY | 2 | 228.05 | 456.1 | 456.1 |  |  | 456.1
251 | x1000 g | Oxido de magnesio pesado Anedra | 3 | 360 | 1080 | 1080 |  |  | 1080
251 | 500 grs. | Oxido de Magnesio Pesado PA Marca: Anedra | 4 | 58.65 | 234.6 | 234.6 |  |  | 234.6
251 | Env. x 50 mL | Paladio-modificador (nitrato de paladio en ácido nítrico, aproximadamente 15%) para espectroscopía de absorción atómica en horno de grafito 1% Pd, Merck 1.07289.0050 o similar | 1 | 600 | 600 | 600 |  |  | 600
251 | 100 unidades | Papel de filtro 11 cm Marca: S&S | 3 | 7.82 | 23.46 | 23.46 |  |  | 23.46
251 | 100 unidades | Papel de filtro 12,5 cm Marca: S&S | 3 | 11.38 | 34.14 | 34.14 |  |  | 34.14
251 | 100 unidades | Papel de filtro, para filtrado rapido, diametro 19 cm. | 1 | 30 | 30 | 30 |  |  | 30
251 | 100 unidades | Papel de filtro, para filtrado rapido, diametro 31 cm. | 1 | 145 | 145 | 145 |  |  | 145
251 | 1 Kg | PARAFINA BACTERIOLOGICA | 4 | 40 | 160 | 160 |  |  | 160
251 | env x 100gr. | Pasta de Silicona | 6 | 45 | 270 | 270 |  |  | 270
251 | ENV X 1000 pastillas | PASTILLAS CATALIZADORAS KJELTABS Cu /3,5 catálodo n° 15270018 (Foss Tecator) para destilador automatico kjeltec 2300 unico proveedor Control Quimica | 1 | 1500 | 1500 | 1500 |  |  | 1500
251 | Env. X 500ml | PATRON de AMONIO MERCK 80290834 | 1 | 310 | 310 | 310 |  |  | 310
251 | envase de 100 a 500 ml | Patrón de MAGNESIO para espectrometría de absorción atómica de 1000 ppm trazable al NIST, envase de 100 a 500 ml , con certificado en el que conste la incertidumbre, datos de trazabilidad , fecha de vencimiento (no menor de 1 año a partir de la fecha de entrega), método de análisis utilizado y n° de lote. | 1 | 324 | 324 | 324 |  |  | 324
251 | envase de 100 a 500 ml | Patrón de potasio para espectrometría de absorción atómica de 1000 ppm trazable al NIST, envase de 100 a 500 ml , con certificado en el que conste la incertidumbre, datos de trazabilidad , fecha de vencimiento (no menor de 1 año a partir de la fecha de entrega), método de análisis utilizado y n° de lote. | 1 | 324 | 324 | 324 |  |  | 324
251 | Env. X 500ml | PATRON de SULFATO MERCK 70264390 | 1 | 310 | 310 | 310 |  |  | 310
251 | unidad | Patron Toxina T-2, Sigma T4887 | 2 | 2000 | 4000 | 4000 |  |  | 4000
251 | Env. X 10 ml | PCB MIX III (28,52,101,118,138,153,180), MARCA DR. EHRESTORFER CAT. X20030300IO, SOLUCIÓN 10 NG/µL EN ISOOCTANO O SÓLIDO | 1 | 1476.56 | 1476.56 | 1476.56 |  |  | 1476.56
251 | 20 ml | PENICILINASA X 1.000.000 UI/ml SIGMA o SIMILAR | 1 | 255.23 | 255.23 | 255.23 |  |  | 255.23
251 | 500 grs. | Pepsina 1:10000 PA | 12 | 467.025 | 5604.3 | 5604.3 |  |  | 5604.3
251 | Env. Por 250 gramos | Pepsina de estómago de cerdo, potencia 1:10.000, con Informe Analítico, marca Parafarm, | 8 | 300 | 2400 | 2400 |  |  | 2400
251 | 500 g | Peptona acida de caseina marca Britania o similar | 2 | 185 | 370 | 370 |  |  | 370
251 | ENV. X 500 gr. | PEPTONA DE CARNE | 4 | 180 | 720 | 720 |  |  | 720
251 | 500 g | PEPTONA DE CARNE POR DIGESTION PEPTICA Merck Difco u Oxoid | 10 | 1000 | 10000 | 10000 |  |  | 10000
251 | Por 500g. | Peptona de Caseina (Merck) | 9 | 350 | 3150 | 3150 |  |  | 3150
251 | 500 g | PEPTONA DE CASEINA POR DIGESTION TRIPTICA Merck Difco u Oxoid | 7 | 1089 | 7623 | 7623 |  |  | 7623
251 | Env x 500 g | Peptona de gelatina o gelizante peptona (MERK 7284 O DIFCO 211870 ) | 1 | 200 | 200 | 200 |  |  | 200
251 | 500 g | PEPTONA DE SOJA Merck Difco u Oxoid | 6 | 680.63 | 4083.78 | 4083.78 |  |  | 4083.78
251 | ENV. X 1000 gr. | PEPTONA p.a | 8 | 180 | 1440 | 1440 |  |  | 1440
251 | Env x 500 g | Peptona pancreática de caseína | 1 | 1400 | 1400 | 1400 |  |  | 1400
251 | 500 g | PEPTONA USO BACTERIOLOGICO Merck Difco u Oxoid | 5 | 1000 | 5000 | 5000 |  |  | 5000
251 | x kg | Permanganato de potasio grado espectrofotometrico | 1 | 430 | 430 | 430 |  |  | 430
251 | Envase de 100 mg | Permetrina (Calidad patrón primario), marca Riedel de Haen o Sigma - Aldrich, Chem Service | 2 | 326.4 | 652.8 | 652.8 |  |  | 652.8
251 | Litro | PEROXIDO DE HIDROGENO (MEDICINAL-CUALQUIERA) | 1 | 15 | 15 | 15 |  |  | 15
251 | Envase x litro | Peroxido de hidrogeno 100 volumenes pa. | 1 | 108 | 108 | 108 |  |  | 108
251 | ENV. X 1000 ml. | PEROXIDO DE HIDROGENO X 100 VOLUMENES | 4 | 126 | 504 | 504 |  |  | 504
251 | ENV. X 1000 ml. | PEROXIDO DE HIDROGENO X 30 VOLUMENES | 2 | 50 | 100 | 100 |  |  | 100
251 | 25 gr. | Persulfato de amonio | 1 | 80 | 80 | 80 |  |  | 80
251 | ENV. X 500 gr. | PIRUVATO DE SODIO P.A. Tipo merck o similar | 3 | 450 | 1350 | 1350 |  |  | 1350
251 | 6 Unid. x 3 ml | PLASMA DE CONEJO EDTA PARA COAGULASA Merck, Difco u Oxoid | 2 | 816.75 | 1633.5 | 1633.5 |  |  | 1633.5
251 | Frasco 100 mL a 500 mL | PLOMO solución patrón, lista para usar trazable a NIST, 1000 mg/L Pb, con certificado en que conste la incertidumbre, trazabilidad fecha de vencimiento superior a un año a partir de la fecha de entrega, método de análisis utilizado y n° de lote. | 1 | 250 | 250 | 250 |  |  | 250
251 | Ampollas | Plomo Titrisol Merck | 2 | 235 | 470 | 470 |  |  | 470
251 | ENVASE | PLOMO-Sol. Patrón, Titrisol 1.000g +-0,002 g Pb. Merck N*1.09969.0001 | 1 | 150 | 150 | 150 |  |  | 150
251 | 5000000 Unid. | POLIMIXINA B SULFATO (5.000.000 UI) SIGMA P1004 ó similar | 1 | 680.63 | 680.63 | 680.63 |  |  | 680.63
251 | env x 100 gr | Potasio biftalato patrón primario | 2 | 250 | 500 | 500 |  |  | 500
251 | ENV. X 1000 gr. | POTASIO DICROMATO P.A. | 1 | 56 | 56 | 56 |  |  | 56
251 | ENV. X 500 gr. | POTASIO FOSFATO DIBASICO merck o similar | 5 | 60 | 300 | 300 |  |  | 300
251 | 250 grs. | Potasio Fosfato Dibásico PA Marca: Cicarelli | 3 | 15.5 | 46.5 | 46.5 |  |  | 46.5
251 | ENV. X 1000 gr. | POTASIO FOSFATO MONOPOTASICO | 5 | 56 | 280 | 280 |  |  | 280
251 | ENV. X 1000 gr. | POTASIO IODURO | 1 | 45 | 45 | 45 |  |  | 45
251 | 1 Kg | POTASIO SULFATO P.A. MERCK 1.05153.1000 | 5 | 148 | 740 | 740 |  |  | 740
251 | 500 g | POTASIO YODURO P.A. | 1 | 300 | 300 | 300 |  |  | 300
251 | ENV. X 1000 gr. | POTASIUM DIHIDROGENO PHOSPHATE P.A. | 4 | 60 | 240 | 240 |  |  | 240
251 | ENV. X 500 gr. | POTASIUM NITRATE | 1 | 60 | 60 | 60 |  |  | 60
251 | Unidad | Prepman ULTRA PREP REACTIONS ( Biosystems S.A. Cod AB 4318930) | 2 | 2000 | 4000 | 4000 |  |  | 4000
251 | ENVASE | PRIMER (factor eae) AE 10 (base desalada x 42 bases) | 1 | 912.04 | 912.04 | 912.04 |  |  | 912.04
251 | Env. Tipo 200 nmoles | PRIMER (factor eae) AE 19 (base desalada x 42 bases) | 1 | 833.77 | 833.77 | 833.77 |  |  | 833.77
251 | Env. Tipo 200 nmoles | PRIMER (factor eae) AE 20 (base desalada x 42 bases) | 1 | 833.77 | 833.77 | 833.77 |  |  | 833.77
251 | Env. Tipo 200 nmoles | PRIMER (factor eae) AE 9 (base desalada x 42 bases) | 1 | 833.77 | 833.77 | 833.77 |  |  | 833.77
251 | 50 n moles | PRIMER ESPECÍFICO AVIAR Poltry AS - 21 bases (base desalada) | 1 | 363 | 363 | 363 |  |  | 363
251 | 50 n moles | PRIMER ESPECÍFICO AVIAR Poltry S - 21 bases (base desalada) | 1 | 363 | 363 | 363 |  |  | 363
251 | 50 n moles | PRIMER ESPECÍFICO BOVINO AS - 21 bases ((base desalada) | 1 | 363 | 363 | 363 |  |  | 363
251 | 50 n moles | PRIMER ESPECÍFICO BOVINO S - 23 bases (base desalada) | 1 | 363 | 363 | 363 |  |  | 363
251 | 50 n moles | PRIMER ESPECÍFICO OVINO AS - 24 bases (base desalada) | 1 | 363 | 363 | 363 |  |  | 363
251 | 50 n moles | PRIMER ESPECÍFICO OVINO S - 21 bases (base desalada) | 1 | 363 | 363 | 363 |  |  | 363
251 | 50 n moles | PRIMER ESPECÍFICO PORCINO AS - 24 bases base desalada) | 1 | 363 | 363 | 363 |  |  | 363
251 | 50 n moles | PRIMER ESPECÍFICO PORCINO S - 23 bases (base desalada) | 1 | 363 | 363 | 363 |  |  | 363
251 | Env. Tipo 200 nmoles | PRIMER hlyA1 (base desalada x 44 bases) | 1 | 800 | 800 | 800 |  |  | 800
251 | Env. Tipo 200 nmoles | PRIMER hlyA4 (base desalada x 44 bases) | 1 | 800 | 800 | 800 |  |  | 800
251 | Env. Tipo 200 nmoles | PRIMER lipopolisacarido O157 (LPSO 157) O157 F (base desalada x 40 bases) | 1 | 800 | 800 | 800 |  |  | 800
251 | Env. Tipo 200 nmoles | PRIMER lipopolisacarido O157 (LPSO 157) O157 R (base desalada x 40 bases) | 1 | 612.56 | 612.56 | 612.56 |  |  | 612.56
251 | Env. Tipo 200 nmoles | PRIMER toxina shiga: stx 1 a (base desalada x 40 bases) | 1 | 597.25 | 597.25 | 597.25 |  |  | 597.25
251 | Env. Tipo 200 nmoles | PRIMER toxina shiga: stx 1 b (base desalada x 40 bases) | 1 | 340.31 | 340.31 | 340.31 |  |  | 340.31
251 | Env. Tipo 200 nmoles | PRIMER toxina shiga: stx 2 a (base desalada x 46 bases) | 1 | 946.41 | 946.41 | 946.41 |  |  | 946.41
251 | Env. Tipo 200 nmoles | PRIMER toxina shiga: stx 2 b (base desalada x 40 bases) | 1 | 500 | 500 | 500 |  |  | 500
251 | 50 n moles | PRIMER UNIVERSAL AS - 25 bases (base desalada) | 1 | 363 | 363 | 363 |  |  | 363
251 | 50 n moles | PRIMER UNIVERSAL S - 24 bases base desalada) | 1 | 363 | 363 | 363 |  |  | 363
251 | FRASCO | Procimidona (marca Riedel de Haen, Dr. Ehrenstorfer o similar) | 1 | 400 | 400 | 400 |  |  | 400
251 | FRASCO | Propamocarb (marca Riedel de Haen, Dr. Ehrenstorfer o similar) | 1 | 400 | 400 | 400 |  |  | 400
251 | unidad | Proteinas, A068-03 Baker (acetanilida/ 25g) | 1 | 300 | 300 | 300 |  |  | 300
251 | Unid. X 5 ml. | Proteinasa K 20 mg/mlPromega | 2 | 600 | 1200 | 1200 |  |  | 1200
251 | Env x 1 g | Púrpura de bromocrsol | 1 | 50 | 50 | 50 |  |  | 50
251 | 100 ml | Quality control standart # 1 QCS-01-1 | 1 | 2500 | 2500 | 2500 |  |  | 2500
251 | FRASCO | Quinalfos (marca Riedel de Haen, Dr. Ehrenstorfer o similar) | 1 | 400 | 400 | 400 |  |  | 400
251 | Env x 100 mg | Quinoxalina 2 carboxilic acid marca Sigma Cat 293407 | 1 | 400 | 400 | 400 |  |  | 400
251 | Env x 50 mg | Quinoxalina-2-carboxilico ac. D4 (QCA D4) | 1 | 450 | 450 | 450 |  |  | 450
251 | Env x 50 mg | Quinoxaline-2-carboxilic acid methyl ester (QCA ME) | 1 | 450 | 450 | 450 |  |  | 450
251 | 25 g | RAMNOSA p.a. (Marcas: Merck, Difco u Oxoid) | 1 | 300 | 300 | 300 |  |  | 300
251 | ampolla | React. NIT 1 y NIT 2 (para API, BIOMERIEUX) | 2 | 100 | 200 | 200 |  |  | 200
251 | por 50ml. | Reactivo de Griess-Ilosuays - Merck | 1 | 180 | 180 | 180 |  |  | 180
251 | 100 ml | REACTIVO DE INDOL SEGUN KOVACKS (9293-8100) | 1 | 300 | 300 | 300 |  |  | 300
251 | 2 ampollas | Reactivo de James (BIOMERIEUX) | 1 | 120 | 120 | 120 |  |  | 120
251 | 100 ml | Reactivo para la prueba de indol marca Britania o similar | 1 | 28 | 28 | 28 |  |  | 28
251 | 100 ml | Reactivo para la prueba de Voges Proskauer | 1 | 43 | 43 | 43 |  |  | 43
251 | Unidad | Remel Salmonella enterica serotipo enteritidis ATCC 13076 | 1 | 1370 | 1370 | 1370 |  |  | 1370
251 | Kit x 20 Unidades | Reveal Salmonella Screen. Test NEOGEN 9718 | 3 | 1800 | 5400 | 5400 |  |  | 5400
251 | Kit x 50 | RIM E. Coli O157:H7 Latex Test Kit (Remel) CAT. 24-250 | 1 | 2041.88 | 2041.88 | 2041.88 |  |  | 2041.88
251 | 1 Cepa | RODOCOCCUS EQUI ATCC 6939 con no mas de 2 pasajes del cultivo de referecia. | 1 | 1701.56 | 1701.56 | 1701.56 |  |  | 1701.56
251 | Por 100g. | Rojo de Fenol Indicador -Merck | 1 | 87.98 | 87.98 | 87.98 |  |  | 87.98
251 | 10 grs. | Rojo de Fenol PA Marca: Anedra | 2 | 35.09 | 70.18 | 70.18 |  |  | 70.18
251 | env x 25 gr | Rojo de metilo Mallinckrodt | 1 | 70 | 70 | 70 |  |  | 70
251 | 25 grs. | Rojo de Metilo Acido PA Marca: Cicarelli | 2 | 50.06 | 100.12 | 100.12 |  |  | 100.12
251 | Por 100g. | Rojo Neutro -Merck | 1 | 79.47 | 79.47 | 79.47 |  |  | 79.47
251 | Env x 50 mg | Ronidazol BGVV337 | 1 | 450 | 450 | 450 |  |  | 450
251 | Env x 50 mg | Ronidazol deuterado D3 BGVV409 | 1 | 450 | 450 | 450 |  |  | 450
251 | 33 ml | RUB3 diluyente para conjugados | 1 | 172.5 | 172.5 | 172.5 |  |  | 172.5
251 | ENV. X 100 gr. | SACAROSA P.A. | 2 | 68 | 136 | 136 |  |  | 136
251 | 1 Kg | SACAROSA p.a. | 2 | 163.35 | 326.7 | 326.7 |  |  | 326.7
251 | 1 kilo | Sal gruesa comercial | 27 | 12.7778 | 345 | 345 |  |  | 345
251 | 500 g | SALES BILIARES Nº 3 (Marcas: Merck, Difco u Oxoid) | 1 | 1000 | 1000 | 1000 |  |  | 1000
251 | 25 g | SALICINA (Marcas: Merck, Difco u Oxoid) | 1 | 500 | 500 | 500 |  |  | 500
251 | CEPA | SALMONELLA ABAETETUBA ATCC 35640 con no mas de 2 pasajes del cultivo de referecia. | 1 | 816.75 | 816.75 | 816.75 |  |  | 816.75
251 | 10 ml | SANGRE DE CABALLO DESFIBRINADA ESTÉRILl (Lab. Gutierrez) | 2 | 136.13 | 272.26 | 272.26 |  |  | 272.26
251 | env x 10 ml | SANGRE ESTERIL DE EQUINO DESFIBRINADA LAB. GUTIERREZ | 100 | 7 | 700 | 700 |  |  | 700
251 | 10 ml | SANGRE OVINA ESTABILIZADA (Lab. Gutierrez) | 12 | 231.55 | 2778.6 | 2778.6 |  |  | 2778.6
251 | Env x 100 g | SEMICARBAZIDA (SEM) HIDROCLORURO, MARCA FLUKA CAT.84938 CAS:563-41-7 | 1 | 150 | 150 | 150 |  |  | 150
251 | Env x 50 mg | SEMICARBAZIDA HIDROCLORURO (13C,15N2) (SCA-HCl (13C,15N2)), marca Witega Cat. NF008 | 1 | 450 | 450 | 450 |  |  | 450
251 | 500 RNES. | Set de reactivos para Elisa BLSCV | 2 | 1552.5 | 3105 | 3105 |  |  | 3105
251 | 500 g | SILICA - tipo SIGMA S-5631 ó similar | 1 | 363 | 363 | 363 |  |  | 363
251 | env x 1kg | Silica gel para desecador | 5 | 50 | 250 | 250 |  |  | 250
251 | x 500 gr | SIM - Merck | 2 | 530 | 1060 | 1060 |  |  | 1060
251 | FRASCO | Simazina (marca Riedel de Haen, Dr. Ehrenstorfer o similar) | 1 | 400 | 400 | 400 |  |  | 400
251 | Envase x 250 mg | S-Metolaclorol (Calidad patrón primario), marca Riedel de Haen o Sigma - Aldrich, Chem Service | 1 | 500 | 500 | 500 |  |  | 500
251 | ENV. X 250 gr. | SODIO ACETATO CRISTAL P.A. | 1 | 180 | 180 | 180 |  |  | 180
251 | 1 kg | SODIO ACETATO TRIHIDRATO ULTRAPURO, MARCA BAKER, CAT. 4009-04 | 3 | 75 | 225 | 225 |  |  | 225
251 | ENV. X 1000 gr. | SODIO BICARBONATO P.A. merck o similar | 1 | 89 | 89 | 89 |  |  | 89
251 | ENV. X 1000 gr. | SODIO CARBONATO ANHIDRO | 1 | 89 | 89 | 89 |  |  | 89
251 | 500 g | SODIO CARBONATO ANHIDRO P.A. MERCK 1063920500 | 2 | 476.44 | 952.88 | 952.88 |  |  | 952.88
251 | 25 kg | SODIO CARBONATO DE USO INDUSTRIAL | 2 | 160 | 320 | 320 |  |  | 320
251 | ENV. X 500 gr. | SODIO CITRATO DIHIDRATADO | 2 | 70 | 140 | 140 |  |  | 140
251 | ENV. X 1000 gr. | SODIO CITRATO TRISODICO P.A. | 2 | 70 | 140 | 140 |  |  | 140
251 | 1 Kg | SODIO CLORURO | 1 | 23 | 23 | 23 |  |  | 23
251 | ENV. X 1000 gr. | SODIO DIHIDROGENO FOSFATO MONOHIDRATADO | 2 | 70 | 140 | 140 |  |  | 140
251 | ENV. X 250 gr. | SODIO DIHIDROGENO PHOSPHATE P.A. Tipo baker o similar | 1 | 200 | 200 | 200 |  |  | 200
251 | ENV. X 500 gr. | SODIO FOSFATO ANHIDRO DIBASESIGMA | 2 | 70 | 140 | 140 |  |  | 140
251 | ENV. X 1000 gr. | SODIO FOSFATO DIBASICO | 1 | 70 | 70 | 70 |  |  | 70
251 | 250 grs. | Sodio Fosfato Dibásico PA Marca: Cicarelli | 3 | 10.75 | 32.25 | 32.25 |  |  | 32.25
251 | ENV. X 1000 gr. | SODIO FOSFATO DISODICO ANHIDRO | 2 | 70 | 140 | 140 |  |  | 140
251 | Env. x 500 g | Sodio fosfato monobásico monohidrato tipo baker o similar | 2 | 216 | 432 | 432 |  |  | 432
251 | ENV. X 1000 gr. | SODIO HIDROXIDO PA tipo baker o similar | 1 | 117 | 117 | 117 |  |  | 117
251 | 1 Kg | SODIO HIDROXIDO. LENTEJAS ACS PUREZA NO MENOR DE 98% | 12 | 57 | 684 | 684 |  |  | 684
251 | 1 litro | SODIO HIPOCLORITO | 24 | 9 | 216 | 216 |  |  | 216
251 | 250 g | SODIO METASILICATO ANHIDRO P.A. | 1 | 100 | 100 | 100 |  |  | 100
251 | 100 g | SODIO PIRUVATO ICN 102926 ó similar | 1 | 484 | 484 | 484 |  |  | 484
251 | 1 Kg | SODIO POTASIO TARTRATO P.A. | 1 | 300 | 300 | 300 |  |  | 300
251 | ENV. X 100 gr. | SODIO SULFATO ANHIDRO | 1 | 54 | 54 | 54 |  |  | 54
251 | 100 g | SODIO SULFITO P.A. | 1 | 100 | 100 | 100 |  |  | 100
251 | Env. X 500 ml. | Sodium dodecyl sulfato 10% PromegaDV6553 | 1 | 130 | 130 | 130 |  |  | 130
251 | 100 ml | Sodium heptadecylsulfate ó Tergitol 7 p.microbiología | 1 | 500 | 500 | 500 |  |  | 500
251 | ENV X 1 LITRO | Solucion de lugol | 2 | 20 | 40 | 40 |  |  | 40
251 | 1 L | Solución Buffer PH 10 PA Marca: Cicarelli | 3 | 11.24 | 33.72 | 33.72 |  |  | 33.72
251 | 1 L | Solución Buffer PH 2 PA Marca. Cicarelli | 3 | 11.24 | 33.72 | 33.72 |  |  | 33.72
251 | 1 L | Solución Buffer PH 7 PA Marca: Cicarelli | 3 | 11.24 | 33.72 | 33.72 |  |  | 33.72
251 | ENV.X 60 ml | Solucion de Rivanol por 60 ml. (USDA APHIS, VS-National Veterinary Services Lab.) | 1 | 200 | 200 | 200 |  |  | 200
251 | Env. x 1000 ml | Solución de EDTA 0,02 N | 1 | 50 | 50 | 50 |  |  | 50
251 | x 230 ml | Solucion de limpieza para uso general de electrodos | 1 | 80 | 80 | 80 |  |  | 80
251 | Frasco x 500 ml. | Solucion de mantenimiento para electrodos- Hanna | 1 | 105 | 105 | 105 |  |  | 105
251 | 5 ml | Solución de referencia de Aflatoxina M1 en acetonitrilo, 0,5 µg/ml | 1 | 2500 | 2500 | 2500 |  |  | 2500
251 | 20 ml | Solucion de telurito de potasio marca Britania o similar | 3 | 30 | 90 | 90 |  |  | 90
251 | 25 sobres x 20 ml | Solucion desproteinizante de electodos | 1 | 80 | 80 | 80 |  |  | 80
251 | Pack x 2 | SOLUCIÓN LAVAOJOS ISOTÓNICA, ESTÉRIL, DE 1 LITRO. CAT: COLE PARMER CZ-06795-12 O SIMILAR | 3 | 81.25 | 243.75 | 243.75 |  |  | 243.75
251 | 25 sobres x 20 ml | Solucion para calibrar conductimetro 12,88 mS/cm | 1 | 88 | 88 | 88 |  |  | 88
251 | 500 ml | SOLUCION SALINA | 31 | 9.1935 | 285 | 285 |  |  | 285
251 | Litro | Solucion tampon ph 10 Merck o similar | 1 | 84 | 84 | 84 |  |  | 84
251 | Litro | Solucion tampon ph 4 Merck o similar | 1 | 84 | 84 | 84 |  |  | 84
251 | Litro | Solucion tampon ph 7 Merck o similar | 1 | 84 | 84 | 84 |  |  | 84
251 | 4 x 0,5 ml | Soluciones ac. Domoico para calibración (DACS-1B)-National Research Council of Canada - Institute for marine biosciences | 1 | 1452 | 1452 | 1452 |  |  | 1452
251 | 100 ml | Soluciones de calibración de conductímetro para agua, Rango: 0-2 microSiemens/cm | 1 | 242 | 242 | 242 |  |  | 242
251 | unidad | Sondas 5'-3' aviar (26 bases) | 1 | 300 | 300 | 300 |  |  | 300
251 | unidad | Sondas 5'-3' bovino (31 bases) | 1 | 300 | 300 | 300 |  |  | 300
251 | unidad | Sondas 5'-3' ovino (37 bases) | 1 | 300 | 300 | 300 |  |  | 300
251 | unidad | Sondas 5'-3' porcino (27 bases) | 1 | 300 | 300 | 300 |  |  | 300
251 | unidad | Sondas 5'-3' universal (21 bases) | 1 | 300 | 300 | 300 |  |  | 300
251 | Env x 500 g | Sorbitol | 1 | 200 | 200 | 200 |  |  | 200
251 | Env. x 500 ml | Standard conductivity 10 uS/cm -c/ certificado de trazabilidad Marca: METTLER osimilar | 1 | 2000 | 2000 | 2000 |  |  | 2000
251 | Env. x 500 ml | Standard conductivity 2 microS/cm -c/ certificado de trazabilidad Marca: METTLER o similar | 1 | 2000 | 2000 | 2000 |  |  | 2000
251 | 1 Cepa | STAPHYLOCOCCUS AURES ATCC 25923 con no mas de 2 pasajes del cultivo de referecia. | 1 | 1400 | 1400 | 1400 |  |  | 1400
251 | x 30 ampollas | Stearotrol marca Britania | 2 | 145 | 290 | 290 |  |  | 290
251 | 3 ml | SUERO SOMÁTICO POLIVALENTE 0SA ( Salmonela ) DIFCO o Similar | 2 | 484 | 968 | 968 |  |  | 968
251 | 3 ml | SUERO SOMÁTICO POLIVALENTE 0SB ( Salmonella )DIFCO o similar | 2 | 484 | 968 | 968 |  |  | 968
251 | ENV. X 250 gr. | SULFATO DE AMONIO pa | 1 | 45 | 45 | 45 |  |  | 45
251 | ENV. X 250 g. | SULFATO DE AMONIO, CALIDAD p.a., MARCA MERCK O SIMILAR | 1 | 20 | 20 | 20 |  |  | 20
251 | ENV. X 250 gr. | SULFATO DE CINC | 1 | 50 | 50 | 50 |  |  | 50
251 | ENV. X 250 gr. | SULFATO DE COBRE | 1 | 50 | 50 | 50 |  |  | 50
251 | env x 1kg | Sulfato de Cobre p.a. | 3 | 60 | 180 | 180 |  |  | 180
251 | ENV. X 500 gr. | SULFATO DE MAGNESIO | 1 | 50 | 50 | 50 |  |  | 50
251 | env x 250 gr | Sulfato de magnesio Heptahidratado (SO4Mg.7H20) | 1 | 50 | 50 | 50 |  |  | 50
251 | 5 g | sulfato de polimixina B | 1 | 500 | 500 | 500 |  |  | 500
251 | env x 1kg | Sulfato de Potasio p.a. | 12 | 60 | 720 | 720 |  |  | 720
251 | env x 1kg | Sulfato de sodio anhidro p.a. X kg. | 29 | 93.1034 | 2700 | 2700 |  |  | 2700
251 | ENV. X 250 g. | SULFATO DE ZINC, CALIDAD p.a., MARCA MERCK O SIMILAR | 1 | 22 | 22 | 22 |  |  | 22
251 | Por 250 g. | Sulfato de Zinc-Merck | 1 | 60 | 60 | 60 |  |  | 60
251 | ENV. X 100 gr. | SULFATO FERRICO AMONICO. Tipo baker o similar | 2 | 75 | 150 | 150 |  |  | 150
251 | Por 100g. | Sulfato ferroso (FeSO4-7H2O)-Merck o similar | 1 | 40 | 40 | 40 |  |  | 40
251 | ENV. X 250 g. | SULFATO FERROSO, CALIDAD p.a., MARCA MERCK O SIMILAR | 1 | 22 | 22 | 22 |  |  | 22
251 | 90gr | Superfosfato - Marca: IRMM - cat: CRM 033 CRM 033 | 1 | 2000 | 2000 | 2000 |  |  | 2000
251 | Env. x 6 frascos | SUPLEMENTO ANTIMICROBIANO OXFORD MODIFICADO DIFCO 0218-60 | 5 | 2000 | 10000 | 10000 |  |  | 10000
251 | CAJA x 10 fcos x 20 ml | Suplemento de enriquecimiento para agar cromogénico para listeria según OTTAVIANI AGOSTI ( según NORMA ISO 11290 ) | 3 | 2000 | 6000 | 6000 |  |  | 6000
251 | Caja x 16 viales | SUPLEMENTO DE ENRIQUECIMIENTO PARA LISTERIA SEGUN IDF/FIL (Marcas: Merck, Difco u Oxoid) | 6 | 2000 | 12000 | 12000 |  |  | 12000
251 | Caja x 16 frascos | SUPLEMENTO LISTERIA FRASER (Marcas: Merck, Difco u Oxoid) | 6 | 2000 | 12000 | 12000 |  |  | 12000
251 | Env. x 16 frascos | SUPLEMENTO PARA LISTERIA PALCAM (Marcas: Merck, Difco u Oxoid) | 4 | 2000 | 8000 | 8000 |  |  | 8000
251 | caja x 10 viales | suplemento selectivo Caldo Bolton, Oxoid, Nº de cat. SR0183E | 2 | 1000 | 2000 | 2000 |  |  | 2000
251 | caja x 10 viales | suplemento selectivo Campy Blood Free (CCDA) OXOID SRE155E | 2 | 1000 | 2000 | 2000 |  |  | 2000
251 | caja x | SUPLEMENTO SELECTIVO I para AGAR M-CP ( Biochemika, FLUKA) | 2 | 726 | 1452 | 1452 |  |  | 1452
251 | caja x | SUPLEMENTO SELECTIVO II para AGAR M-CP ( Biochemika, FLUKA) | 2 | 726 | 1452 | 1452 |  |  | 1452
251 | Caja x 10 viales | SUPLEMENTO SELECTIVO p/ Campylobacter (PRESTON) OXOID SR 117 | 1 | 1361.25 | 1361.25 | 1361.25 |  |  | 1361.25
251 | caja x 10 fcos x 1,5 g | Suplemento selectivo para agar cromogénico para listeria según OTTAVIANI AGOSTI ( según NORMA ISO 11290 ) | 3 | 2000 | 6000 | 6000 |  |  | 6000
251 | Caja x 13 frascos | SUPLEMENTO SELECTIVO PARA LISTERIA OXFORD | 4 | 1633.5 | 6534 | 6534 |  |  | 6534
251 | Caja x 10 viales | suplemento vancomicina OXOID SR0186E | 1 | 329.24 | 329.24 | 329.24 |  |  | 329.24
251 | Unidad | Sybr Green I - Light Cycler Fast Start DNA Master (480 test) (tipo Roche Nº cat: 12239264001) | 1 | 4000 | 4000 | 4000 |  |  | 4000
251 | env x 500 microl. | Sybr Green l de Invitrogen | 1 | 900 | 900 | 900 |  |  | 900
251 | Unidad | Sybr Green PCR MASTER MIX 200 ( APPLIED BIOSYSTEMS P/N 430 9155) | 2 | 3500 | 7000 | 7000 |  |  | 7000
251 | ENV. X 10 gr. | T.C.H.(THIOPHEN-2-CARBOXYLICACID HYDRAZIDE) | 1 | 400 | 400 | 400 |  |  | 400
251 | 500 UN | Taq DNA polimerasa de Promega #M3005 | 1 | 304 | 304 | 304 |  |  | 304
251 | Unidad ( 600 pm ) | Taqman TAMRA PROBE 600 pm ( Biosystems S.A. Cod AB450025 | 3 | 3000 | 9000 | 9000 |  |  | 9000
251 | Unidad | Taqman Universal PCR MASTER MIX 200 ( Biosystems S.A. Cod AB 4304437) | 3 | 4500 | 13500 | 13500 |  |  | 13500
251 | env x 1000ml. | TBE 10 x de Promega V 4251 | 1 | 167 | 167 | 167 |  |  | 167
251 | Envase de 100 mg | Tebuconazole (Calidad patrón primario), marca Riedel de Haen o Sigma - Aldrich, Chem Service | 1 | 228 | 228 | 228 |  |  | 228
251 | 25 g | TELURITO DE POTASIO p.a. | 1 | 816.75 | 816.75 | 816.75 |  |  | 816.75
251 | 50 ml. | Temed | 1 | 230 | 230 | 230 |  |  | 230
251 | 1 Lt | TERBUTILMETIL ETER, MARCA RIEDEL DE HAËN, CAT.34937 | 10 | 18.75 | 187.5 | 187.5 |  |  | 187.5
251 | und | Testigo negativo para BLMV | 1 | 138 | 138 | 138 |  |  | 138
251 | und | Testigo positivo para BLShV | 1 | 103.5 | 103.5 | 103.5 |  |  | 103.5
251 | und | Testigo positivo para BMLV | 1 | 103.5 | 103.5 | 103.5 |  |  | 103.5
251 | und | Testigo positivo para BSSV | 1 | 103.5 | 103.5 | 103.5 |  |  | 103.5
251 | Caja x 500 det. | TESTOSTERONA RADIOIMMUNOASSAY | 3 | 1546.25 | 4638.75 | 4638.75 |  |  | 4638.75
251 | Env. X 1g | Testosterona Sigma Cat. T1500 | 1 | 750 | 750 | 750 |  |  | 750
251 | 25 g | TETRACICLINA POTENCIA CERTIFICADA SIGMA T - 3383 ó similar | 1 | 898.43 | 898.43 | 898.43 |  |  | 898.43
251 | 1 litro | Tetracloroetileno p.a. | 4 | 200 | 800 | 800 |  |  | 800
251 | Envase de 250 mg | Tetraconazole (Calidad patrón primario), marca Riedel de Haen o Sigma - Aldrich, Chem Service | 1 | 228 | 228 | 228 |  |  | 228
251 | FRASCO | Tetradifon(marca Riedel de Haen, Dr. Ehrenstorfer o similar) | 1 | 400 | 400 | 400 |  |  | 400
251 | 1 litro | Tetrahidrofurano, grado HPLC | 2 | 242 | 484 | 484 |  |  | 484
251 | Env x 15 g | Thiofluor p.a .marca PICKERING Lab. o similar | 1 | 300 | 300 | 300 |  |  | 300
251 | Envase x 250 mg | Thiram (Calidad patrón primario), marca Riedel de Haen o Sigma - Aldrich, Chem Service | 2 | 204 | 408 | 408 |  |  | 408
251 | ENV. X 5 gr. | TIAMINA | 1 | 120 | 120 | 120 |  |  | 120
251 | Env x 50 mg | Tianfenicol, marca BGVV Cat. 301 | 1 | 450 | 450 | 450 |  |  | 450
251 | 100 g | Tiocianato de Guanidina, Grado Biología Molecular | 5 | 500 | 2500 | 2500 |  |  | 2500
251 | ENV. X 5 gr. | TIONINA | 1 | 190 | 190 | 190 |  |  | 190
251 | Caja x 100 tiras | TIRAS DE PH 6,5 A 8,1 MERCK ART 9543 | 2 | 115 | 230 | 230 |  |  | 230
251 | Caja x 100 tiras | TIRAS DE PH PH 5,2 A 7,2 MERCK 9547 | 2 | 110 | 220 | 220 |  |  | 220
251 | Tiras x 100 | Tiras medidoras de pH de 0 a 14 Merck o similar | 1 | 240 | 240 | 240 |  |  | 240
251 | Tiras x 100 | Tiras medidoras de Ph de 0,5 a 5 Merck o similar | 1 | 245 | 245 | 245 |  |  | 245
251 | Tiras x 100 | Tiras medidoras de pH de 5,5 a 9 Merck o similar | 1 | 240 | 240 | 240 |  |  | 240
251 | 60 ml | TMB solución de sustrato para peroxidasa | 1 | 110.4 | 110.4 | 110.4 |  |  | 110.4
251 | Env. x 1 litro | Tolueno p.a. | 39 | 30 | 1170 | 1170 |  |  | 1170
251 | 10 g | TREHALOSA | 1 | 100 | 100 | 100 |  |  | 100
251 | Env X 1 Lt | TRIETILAMINA MARCA ANEDRA CAT.7381 PUREZA 99% | 1 | 95 | 95 | 95 |  |  | 95
251 | Env X 50 ml | TRIFLUORACÉTICO ANHÍDRIDO, MARCA RIEDEL-DE HAËN CAT. FLUKA 91719 | 1 | 450 | 450 | 450 |  |  | 450
251 | Envase x 250 mg | Trifluralina (Calidad patrón primario), marca Riedel de Haen o Sigma - Aldrich, Chem Service | 1 | 228 | 228 | 228 |  |  | 228
251 | FRASCO | Trimetilfosfato (marca Riedel de Haen, Dr. Ehrenstorfer o similar) | 1 | 400 | 400 | 400 |  |  | 400
251 | 5 g | TRIMETOPRIM LACTATO SIGMA T7883 ó similar | 1 | 170.16 | 170.16 | 170.16 |  |  | 170.16
251 | 500 g | TRIPTOSA Merck Difco ú Oxoid | 2 | 872.9 | 1745.8 | 1745.8 |  |  | 1745.8
251 | ENV. X 1000 gr. | TRIS (HIDROXIMETIL-AMINO-METANO) MERCK8382 | 4 | 130 | 520 | 520 |  |  | 520
251 | env x 100 gr | Tris Base | 3 | 200 | 600 | 600 |  |  | 600
251 | 500 g | Tris Base - Grado Biología Molecular | 1 | 350 | 350 | 350 |  |  | 350
251 | env x 500 gr. | Tris Base de Promega H 5131 | 1 | 184.5 | 184.5 | 184.5 |  |  | 184.5
251 | Envase de 250 mg | Triticonazole (Calidad patrón primario), marca Riedel de Haen o Sigma - Aldrich, Chem Service | 1 | 228 | 228 | 228 |  |  | 228
251 | 250 ml | TRITON X-100 - Grado Biologia Molecular | 1 | 350 | 350 | 350 |  |  | 350
251 | env x 5 g | Trypan Blue | 1 | 30 | 30 | 30 |  |  | 30
251 | 1 x 10m3 | tubo nitrógeno 4,8 | 2 | 181.5 | 363 | 363 |  |  | 363
251 | Por tubo | Tubos con medio de transporte código 30297 Deltalab (hisopo de plástico + dacron) | 100 | 5 | 500 | 500 |  |  | 500
251 | 250 ml | Tween 20 | 2 | 57.5 | 115 | 115 |  |  | 115
251 | 500 ml | Tween 20 - Sigma 50K0139 o Similar | 1 | 300 | 300 | 300 |  |  | 300
251 | 500 ml | TWEEN 20 SIGMA P-1379 ó similar | 1 | 400 | 400 | 400 |  |  | 400
251 | ENV. X 1000 ml. | TWEEN 20 SIGMAP-1379 | 1 | 65 | 65 | 65 |  |  | 65
251 | ENV. X 1000 ml. | TWEEN 60 SIGMAP-1379 | 1 | 600 | 600 | 600 |  |  | 600
251 | ENV. X 1000 ml. | TWEEN 80 (POLIOXIETILENSORBITANO-MONOOLEATO) ANEDRA O SIMILAR7008 | 8 | 88.125 | 705 | 705 |  |  | 705
251 | 1 litro | TWEEN 80 p.a. | 1 | 544.5 | 544.5 | 544.5 |  |  | 544.5
251 | 250 g | UREA P.A. | 1 | 816.75 | 816.75 | 816.75 |  |  | 816.75
251 | ENV. X 500 gr. | UREA P.A. SIGMAU-6504 | 2 | 150 | 300 | 300 |  |  | 300
251 | 100 g | Ureasa medio para la prueba de urea marca Britania | 1 | 90 | 90 | 90 |  |  | 90
251 | Env x 100 g | Vainillina, pureza mayor 98% (HPLC), cat. FLUKA 94750 | 1 | 80 | 80 | 80 |  |  | 80
251 | 1 g | VANCOMICINA hidroclorhídrica SIGMA V2002 ó similar | 1 | 2722.5 | 2722.5 | 2722.5 |  |  | 2722.5
251 | ENV. X 100 u. | VARILLAS INDICADORAS DE Ph - Neutralit - pH 5-10MERCK9533 | 2 | 90 | 180 | 180 |  |  | 180
251 | ENV. X 100 u. | VARRILLAS INDICADORAS DE Ph - Universalindikator - pH 0-14MERCK109535 | 3 | 126.6667 | 380 | 380 |  |  | 380
251 | env x 1000 ml | vaselina líquida | 5 | 36 | 180 | 180 |  |  | 180
251 | Frasco x 1 litro | Vaselina liquida medicinal | 2 | 30 | 60 | 60 |  |  | 60
251 | 1 litro | VASELINA LIQUIDA P.A. | 5 | 42.35 | 211.75 | 211.75 |  |  | 211.75
251 | 1 Kg. | Vaselina Sódica blanca PA Marca: Cicarelli | 2 | 15.41 | 30.82 | 30.82 |  |  | 30.82
251 | 500 g | Verde brillante al 2% caldo marca Britania | 3 | 360 | 1080 | 1080 |  |  | 1080
251 | 25 g | VERDE BRILLANTE P.A, | 1 | 313.09 | 313.09 | 313.09 |  |  | 313.09
251 | 10 grs. | Verde Bromo Cresol PA Marca: Anedra | 3 | 107.06 | 321.18 | 321.18 |  |  | 321.18
251 | x 5 g | Verde de bromocresol | 2 | 300 | 600 | 600 |  |  | 600
251 | env x 5 gr | Verde de cromocresol Mallinckrodt cod.1793 | 1 | 75 | 75 | 75 |  |  | 75
251 | Env. x 5 gr. | Verde de Leucomalaquita Cat.125660-SG Witega | 1 | 450 | 450 | 450 |  |  | 450
251 | Env. X 100 mg | Verde de Leucomalaquita - D6 (LMG-D6) Cat. OP015 ALDRICH | 1 | 150 | 150 | 150 |  |  | 150
251 | Env. X 50 mg | Verde de Malaquita - D5 Cat.OP022 Witega | 1 | 450 | 450 | 450 |  |  | 450
251 | Env. X 25 g | Verde de Malaquita Cat. N9015-25G ALDRICH | 1 | 120 | 120 | 120 |  |  | 120
251 | 25 g | VIOLETA DE GENCIANA P.A. | 1 | 136.13 | 136.13 | 136.13 |  |  | 136.13
251 | 25 g | VIOLETA DE METILO P.A. | 1 | 408.38 | 408.38 | 408.38 |  |  | 408.38
251 | 500 g | Violeta rojo bilis glucosa agar Britania o similar | 1 | 180 | 180 | 180 |  |  | 180
251 | und | Vomitoxina BCR-377 harina de maiz, blanco DON)/150g | 1 | 2000 | 2000 | 2000 |  |  | 2000
251 | und | Vomitoxina BCR-378 harina de maiz ( nivel medio DON)/150g | 1 | 2000 | 2000 | 2000 |  |  | 2000
251 | und | Vomitoxina BCR-379 harina de trigo ( nivel medio DON)/150g | 1 | 2000 | 2000 | 2000 |  |  | 2000
251 | und | Vomitoxina BCR-396 Harina de trigo (blanco DON) | 1 | 2000 | 2000 | 2000 |  |  | 2000
251 | Kit | Wizard Genomic DNA Extraction kit (PROMEGA) | 1 | 2783 | 2783 | 2783 |  |  | 2783
251 | x 1 lt | Xilol puro P.A | 1 | 50 | 50 | 50 |  |  | 50
251 | 100 g | XILOSA P.A. | 1 | 544.5 | 544.5 | 544.5 |  |  | 544.5
251 | x 500 gr | Yodo Cristal - Baker | 4 | 120 | 480 | 480 |  |  | 480
251 | x 500 gr | Yoduro de Potasio | 1 | 140 | 140 | 140 |  |  | 140
251 | Env. X 10 mg | Zearalenona, marca Sigma CAT Z2125 | 2 | 450 | 900 | 900 |  |  | 900
251 | Caja x 500 det | ZERANOL RADIOIMMUNOASSAY | 8 | 1546.25 | 12370 | 12370 |  |  | 12370
251 | Env. x 3 ampollas. | Zeranol/Taleranol d4, marca RIVM CEC/MAT 06 | 2 | 450 | 900 | 900 |  |  | 900
251 | Frasco 100 mL a 500 mL | ZINC solución patrón, lista para usar, trazable a NIST, 1000 mg/L Cu, con certificado en que conste la incertidumbre, trazabilidad, fecha de vencimiento superior a un año a partir de la fecha de entrega, método de análisis utilizado y n° de lote. | 1 | 250 | 250 | 250 |  |  | 250
251 | ENV. X 1000 gr. | ZINC SULFATO P.A. | 1 | 60 | 60 | 60 |  |  | 60
251 | Ampollas | Zinc Titrisol Merck | 2 | 190 | 380 | 380 |  |  | 380
Total 251 |  |  |  |  | 1961247.985 |  |  |  | 1961247.985
252 | UNIDAD | BOTIQUIN PRIMEROS AUXILIOS | 6 | 215 | 1290 | 1290 |  |  | 1290
252 | TOTAL | FARMACEUTICOS Y MEDICINALES | 2 | 150 | 300 | 300 |  |  | 300
Total 252 |  |  |  |  | 1590 |  |  |  | 1590
253 | TOTAL | Abono y Fertilizante | 300 | 20 | 6000 | 6000 |  |  | 6000
Total 253 |  |  |  |  | 6000 |  |  |  | 6000
254 | UNIDAD | DESINFECTANTE | 60 | 55 | 3300 | 3300 |  |  | 3300
254 | UNIDAD | INSECTIDA | 50 | 18 | 900 | 900 |  |  | 900
Total 254 |  |  |  |  | 4200 |  |  |  | 4200
255 | TOTAL | ENDUIDO Y MASILLA | 9 | 15 | 135 | 135 |  |  | 135
255 | UNIDAD | ESMALTES Y LACAS | 20 | 45 | 900 | 900 |  |  | 900
255 | UNIDAD | LATEX BLANCO INTERIOR | 15 | 20 | 300 | 300 |  |  | 300
255 | LITRO | PINTURA LATEX EXTERIOR BLANCA AL AGUA | 20 | 200 | 4000 | 4000 |  |  | 4000
255 | LITRO | PINTURA LATEX INTERIOR BLANCA AL AGUA | 20 | 200 | 4000 | 4000 |  |  | 4000
255 | UNIDAD | PINTURA LAVABLE POR LITRO | 20 | 25 | 500 | 500 |  |  | 500
Total 255 |  |  |  |  | 9835 |  |  |  | 9835
256 | LITRO | COMBUSTIBLE | 3000 | 3 | 9000 | 9000 |  |  | 9000
256 | LITRO | LUBRICANTES | 100 | 40 | 4000 | 4000 |  |  | 4000
Total 256 |  |  |  |  | 13000 |  |  |  | 13000
257 | Unid. | 1- Taq DNA polimerasa 5 units/ul con Buffer y MgCl2 | 3 | 1200 | 3600 | 3600 |  |  | 3600
257 | UNIDAD | ANTIGENO BPA | 64 | 50.5203 | 3233.3 | 3233.3 |  |  | 3233.3
257 | UNIDAD | Antígeno Brucella Ovis | 10 | 50 | 500 | 500 |  |  | 500
257 | UNIDAD | ANTIGENO PAL FRASCO X 10 CC | 1 | 80 | 80 | 80 |  |  | 80
257 | UNIDAD | Antígeno Rosa de Bengala | 5 | 50 | 250 | 250 |  |  | 250
257 | UNIDAD | Antígeno S.A.T | 10 | 50 | 500 | 500 |  |  | 500
257 | 2ml | Antiinmunoglobulina de Cobayo Conjugado con peroxidasa. DAKO Catalogo P141 | 8 | 1000 | 8000 | 8000 |  |  | 8000
257 | KIT | BORDER DISEASE VIRUS (BDV-AB) SVANOVIR.SVANOVA.LAB POR 2 PLACAS | 4 | 1300 | 5200 | 5200 |  |  | 5200
257 | KIT | BOVINE CORONA VIRUS (BCV-AB) SVANOVIR.SVANOVA.LAB POR 2 PLACAS | 2 | 1200 | 2400 | 2400 |  |  | 2400
257 | Vial x 1 ml | Ceditest/HRPO-Mab-39.5 Cod. 7610015 (CSFV spec. cell cult. inf) | 8 | 1500 | 12000 | 12000 |  |  | 12000
257 | vial x 2ml | Ceditets-vial 2 ml- HRPO Pab Cod. 7610030 (Pan-pestivirus spe) | 8 | 1500 | 12000 | 12000 |  |  | 12000
257 | x 10 placas | Chekit CAEV / MVV Elisa IDEXX confirmatorio | 1 | 3800 | 3800 | 3800 |  |  | 3800
257 | x 10 placas | Chekit CAEV / MVV Elisa IDEXX screeening | 2 | 3800 | 7600 | 7600 |  |  | 7600
257 | 2ml | Conjugado anti- Cobayo IgG – peroxidasa producido en cabra – Marca Jackson N° Cod 106-035-003 | 3 | 900 | 2700 | 2700 |  |  | 2700
257 | Kit | Diarrea Viral Bovina /HerdChekcnvElisa antigen serun plus por 5 placas. Catálogo Nº 99-43830 | 25 | 10000 | 250000 | 250000 |  |  | 250000
257 | Kit | Diarrre Viral Bovina /HerdChekcnvElisa Antibody Eliasa. IDEXX por 5 placas. Catálogo Nº 99-43830 | 5 | 5000 | 25000 | 25000 |  |  | 25000
257 | 4 x 250 umol | dntp | 2 | 600 | 1200 | 1200 |  |  | 1200
257 | 4 Frascos de 100 mmolar cada uno | DNTPs de 100 Milimolar Conteniendo dATP dCTP dGTP y dCTP | 6 | 900 | 5400 | 5400 |  |  | 5400
257 | Kit | Elisa anticuerpos de Fiebre Aftosa - control de vacunas CEVAN | 236 | 500 | 118000 | 118000 |  |  | 118000
257 | Kit | Elisa anticuerpos de Fiebre Aftosa - Inmunidad Poblacional CEVAN | 100 | 300 | 30000 | 30000 |  |  | 30000
257 | Kit | Elisa Estomatitis Vesicular - serotipo Indiana PANAFTOSA | 15 | 1000 | 15000 | 15000 |  |  | 15000
257 | Kit | Elisa Estomatitis Vesicular - serotipo New Jersey PANAFTOSA | 15 | 1000 | 15000 | 15000 |  |  | 15000
257 | Kit | ELISA para caracterización del Virus de Fiebre Aftosa Tipos A24 Cruzeiro, A2001, O1 Campos, O1 Taiwán y C3 Indaial por panel de Anticuerpos Monoclonales Específicos - control de vacunas CEVAN | 4 | 500 | 2000 | 2000 |  |  | 2000
257 | 2500 U | enzima BsTII | 1 | 400 | 400 | 400 |  |  | 400
257 | 2500 U | enzima HAE III | 1 | 300 | 300 | 300 |  |  | 300
257 | x 2 placas | Kit INGEZIM RHDV Rabbit DAS INGENASA | 1 | 2646 | 2646 | 2646 |  |  | 2646
257 | UNIDAD | KIT ANEMIA INFECCIOSA EQUINA | 1 | 750 | 750 | 750 |  |  | 750
257 | KIT | KIT COLORACION DE GRAM | 2 | 450 | 900 | 900 |  |  | 900
257 | KIT | KIT DE AIE BIOTAI | 13 | 925.6923 | 12034 | 12034 |  |  | 12034
257 | 1 Kit | Kit de Anemia Infecciosa Equina | 9 | 946.6667 | 8520 | 8520 |  |  | 8520
257 | Kit | Kit de calibración rápida I ABI 7500 ( FAST SPECTRAL CALIBRATION KIT I ) | 1 | 7260 | 7260 | 7260 |  |  | 7260
257 | Kit | Kit de calibración rápida II ABI 7500 ( FAST SPECTRAL CALIBRATION KIT II ) | 1 | 4840 | 4840 | 4840 |  |  | 4840
257 | Kit / 96 det | Kit de detección TAQMAN de Campilobacter jejuni APPLIED BIOSYSTEMS P/N 4366098 para PCR APPLIED BIOSYSTEMS | 1 | 7260 | 7260 | 7260 |  |  | 7260
257 | Kit / 96 det | Kit de detección TAQMAN de E. coli O157:H7 APPLIED BIOSYSTEMS. P/N 4366100 para PCR APPLIED BIOSYSTEMS | 1 | 7260 | 7260 | 7260 |  |  | 7260
257 | Kit / 96 det | Kit de detección TAQMAN de Listeria monocytogenes APPLIED BIOSYSTEMS P/N 4366102 para PCR APPLIED BIOSYSTEMS | 1 | 7260 | 7260 | 7260 |  |  | 7260
257 | Kit / 96 det | Kit de detección TAQMAN de Salmonella entérica APPLIED BIOSYSTEMS. P/N 4366104 para PCR APPLIED BIOSYSTEMS | 1 | 7260 | 7260 | 7260 |  |  | 7260
257 | 1 Kit | Kit de ELISA para Panthoea stewartii ( Erwiniastewartii),Pathoscreen Kit PSA 52000/0288 de Agdia (www.agdia.com) (Distribuidor Bioreba) | 1 | 1100 | 1100 | 1100 |  |  | 1100
257 | kit | kit de reactivos con calidad certificada para 500 determinaciones de nitrógeno en equipo Kjeltec modelo 2300 con lectura fotocolorimétrica Unico proveedor Control Quimica | 2 | 4000 | 8000 | 8000 |  |  | 8000
257 | UNIDAD | KIT DIAGNÓSTICO ANEMIA INFECCIOSA EQUINA EIA-AGID IDEXX | 8 | 1000 | 8000 | 8000 |  |  | 8000
257 | UNIDAD | KIT DIAGNOSTICO LEUCOSIS ENZOOTICA BOVINA UNLP | 1 | 300 | 300 | 300 |  |  | 300
257 | 25 test | KIT DUOPATH PARA DETECCIÓN VEROTOXINAS MERCK 1.04144 | 1 | 2382.19 | 2382.19 | 2382.19 |  |  | 2382.19
257 | KIT | Kit Extracción DNA con columnas silica (Dneasy Blood & Tissue kit-Quiagen) | 2 | 9000 | 18000 | 18000 |  |  | 18000
257 | KIT | Kit Extracción RNA con columnas silica (Qiamp RNA Blood Mini kit) | 1 | 9000 | 9000 | 9000 |  |  | 9000
257 | KIT | Kit Extracción RNA con columnas silica (Qiamp Viral RNA Mini kit) | 10 | 9000 | 90000 | 90000 |  |  | 90000
257 | KIT | Kit Extracción RNA con columnas silica (RNeasy Mini kit) | 10 | 9000 | 90000 | 90000 |  |  | 90000
257 | x 5 placas | Kit INGEZIM Corona Diferencial 1.1. Dif. K 3/5 INGENASA | 1 | 3550 | 3550 | 3550 |  |  | 3550
257 | x 5 placas | Kit INGEZIM PEA compac INGENASA | 1 | 3550 | 3550 | 3550 |  |  | 3550
257 | x 5 placas | Kit INGEZIM PPA compac INGENASA | 1 | 3720 | 3720 | 3720 |  |  | 3720
257 | x 2 placas | kit INGEZIM Rabbit 1.7 RDH.K1 INGENASA | 1 | 2340 | 2340 | 2340 |  |  | 2340
257 | kit x 100 | Kit One Step PCR Estándar Quiagen | 1 | 700 | 700 | 700 |  |  | 700
257 | kit x 200 | Kit para conversion de ARN a c-DNA | 4 | 4200 | 16800 | 16800 |  |  | 16800
257 | KIT x 100 extracciones | Kit para extracción ADN genomico con sistema de minicolumnas Wizard® SV Genomic DNA Purification System 50 | 4 | 1260 | 5040 | 5040 |  |  | 5040
257 | kit x 50 rxn | Kit para extraccion ARN total con sistema de columnas. SV Total RNA Isolation System | 12 | 1500 | 18000 | 18000 |  |  | 18000
257 | KIT | Kit para Retrotranscripcion y reacción en cadena de la Polimerasa. Access RT - PCR System Promega | 4 | 3120 | 12480 | 12480 |  |  | 12480
257 | x 5 placas | Kit Pourquier Elisa Mycoplasma agalactiae verificaciòn Ref P00400 480 det | 1 | 2625 | 2625 | 2625 |  |  | 2625
257 | KIT | Kit RT-PCR un solo paso para real-time Quanti Tec Probe One-Step PCR (Qiagen) | 8 | 6000 | 48000 | 48000 |  |  | 48000
257 | Kit | KIT Test de amonio Merck 1147520001 | 1 | 1143.5 | 1143.5 | 1143.5 |  |  | 1143.5
257 | Kit | KIT Test de nitratos Merck 1147730001 | 1 | 1143.5 | 1143.5 | 1143.5 |  |  | 1143.5
257 | Kit | KIT Test de nitritos Merck 1147760001 | 1 | 1143.5 | 1143.5 | 1143.5 |  |  | 1143.5
257 | Kit | KIT Test de sulfato Merck 1147910001 | 1 | 1306.8 | 1306.8 | 1306.8 |  |  | 1306.8
257 | UNIDAD | Kits Chlamydia OIA x 30 det. Medica-tec s.r.l | 3 | 5000 | 15000 | 15000 |  |  | 15000
257 | unidad | kits diagnósticos de anemia infecciosa equina por IDGA marca IDEXX | 5 | 920 | 4600 | 4600 |  |  | 4600
257 | unidad | kits diagnósticos de anemia infecciosa equina por IDGA marca VMRD | 5 | 810 | 4050 | 4050 |  |  | 4050
257 | Kit | Lengua Azul, POURQUIER BLUETONGUE COMPETITION - P 00450-5 por 5 placas | 20 | 6000 | 120000 | 120000 |  |  | 120000
257 | Kit | Leucosis Enzoótica Bovina . HerdChekcnvElisa BLV Screning Eliasa. IDEXX por 5 placas una verificadora. Catálogo Nº 99-09616. | 10 | 2100 | 21000 | 21000 |  |  | 21000
257 | frasco x 25 grs | Lisozima | 2 | 300 | 600 | 600 |  |  | 600
257 | envase x 250 ug | Marcador de PM Rango de tamaño molecular: Entre 100 y 1000 pares de bases como mínimo (100 PB) | 6 | 1800 | 10800 | 10800 |  |  | 10800
257 | envase x 250 ug | Marcador de PM Rango de tamaño molecular: Entre 500 y 10000 pares de bases como mínimo (500 PB) | 2 | 1800 | 3600 | 3600 |  |  | 3600
257 | Envase | MMLV Transcrptasa reversa (con buffer completo) | 4 | 1500 | 6000 | 6000 |  |  | 6000
257 | 50 Nm | Oligonucleotidos) Pares de bases | 2000 | 2.5 | 5000 | 5000 |  |  | 5000
257 | KIT | One Step RT-PCR kit de QIAGEN | 8 | 2000 | 16000 | 16000 |  |  | 16000
257 | 500g | Ovoalbumina II Sigma A | 6 | 500 | 3000 | 3000 |  |  | 3000
257 | 10g | Ovoalbumina V Sigma A 5503 | 30 | 1500 | 45000 | 45000 |  |  | 45000
257 | UNIDAD | Proteina A peroxidasa marca SIGMA Nº catalogo P8651 1 mg | 2 | 795 | 1590 | 1590 |  |  | 1590
257 | Kit | Rinotraqueitis Viral Bovina. HerdCheckcTracitest Serun screening. IDEXX Lab. Por 10 placas Catálogo Nº IPT1132T | 5 | 5500 | 27500 | 27500 |  |  | 27500
257 | kIT | ROTAVIRUS, INGEZIN ROTAVIRUS BOVINO 12.RTV.K1.INGENASA.LAB POR 2 PLACAS | 4 | 1700 | 6800 | 6800 |  |  | 6800
257 | 1 kit x 25 rxn | Sistema de transcripcion invitro . Riboprobe system SP6/T7. Riboprobe system SP6/T7 | 1 | 100 | 100 | 100 |  |  | 100
257 | KIT | Sistema de transcripcion invitro Riboprobe system SP6/T7 | 1 | 10000 | 10000 | 10000 |  |  | 10000
257 | 50 Nm | Sondas tipo Taqman) Pares de bases marcadas con fluoroforo y quencher | 50 | 37.5 | 1875 | 1875 |  |  | 1875
257 | 2 ml | Suero anti equino conjugado con Peroxidasa Sigma A-9292 | 1 | 1800 | 1800 | 1800 |  |  | 1800
257 | KIT | VIRUS SINSICIAL RESPIRATORIO BOVINO, INGEZIM BRSV.COMPAC.12.VRS.K3. INGENASA.LAB. POR 2 PLACAS | 4 | 1700 | 6800 | 6800 |  |  | 6800
Total 257 |  |  |  |  | 1249592.79 |  |  |  | 1249592.79
258 | Unidad | BANDEJAS DE PLÀSTICO DE APROXIMADAMENTE 60 CM X 30 CMX 5 CM | 50 | 28.5174 | 1425.8696 | 1425.8696 |  |  | 1425.8696
258 | unidad | Bandejas plásticas para almácigos, aprox. 20 cm x 15 cm | 30 | 11 | 330 | 330 |  |  | 330
258 | unidad | Bandejas plásticas rectangulares con tapa medidas 30x20x6cm de altura | 20 | 19 | 380 | 380 |  |  | 380
258 | Paquete x 1000 unidades | Bolsa de Plástico de 50 micrones de espesor, de 7 cm. por 10 cm., con cierre de seguridad (tipo Ziploc), | 5 | 150 | 750 | 750 |  |  | 750
258 | Rollo x 100 unid. | Bolsa de Plástico para freezer comunes, de 25 cm. De largo por 20 cm. De ancho | 15 | 39 | 585 | 585 |  |  | 585
258 | Bolsa x 100 | Bolsa de Plástico para residuos ROJAS, de 45 x 60 cm. Espesor 100µ | 5 | 100 | 500 | 500 |  |  | 500
258 | rollo x 100 unid. | Bolsa plástica 30x40 cm | 5 | 20 | 100 | 100 |  |  | 100
258 | unidad | Bolsas plásticas de 100 micrones sin fuelle 11cm x 20 cm | 100 | 0.5 | 50 | 50 |  |  | 50
258 | Paquete x 30 | Bolsas plásticas para Residuos comunes de 45 x 60 cm | 5 | 5 | 25 | 25 |  |  | 25
258 | Rollo x 100 unid | BOLSAS DE ARRANQUE de polipropileno 50 x 70 cm | 5 | 8 | 40 | 40 |  |  | 40
258 | Rollo | Bolsas de arranque de polipropileno de 20 x 15 cm | 15 | 7 | 105 | 105 |  |  | 105
258 | Rollo | Bolsas de arranque de polipropileno de 25 x 35 cm | 15 | 7 | 105 | 105 |  |  | 105
258 | Rollo | Bolsas de arranque de polipropileno de 50 x 70 cm | 10 | 8 | 80 | 80 |  |  | 80
258 | Rollo x 100 unid | BOLSAS DE ARRANQUE de polipropileno, 10 x 20 cm. | 10 | 16 | 160 | 160 |  |  | 160
258 | Rollo x 100 unid | BOLSAS DE ARRANQUE de polipropileno, 40 x 50 cm. | 10 | 16 | 160 | 160 |  |  | 160
258 | Unid | BOLSAS DE NYLON 50 micrones 25 x 40 cm doble fuelle | 500 | 0.5 | 250 | 250 |  |  | 250
258 | rollo | Bolsas de nylon comunes 120 mm (aprox) de ancho con fuelle | 10 | 28 | 280 | 280 |  |  | 280
258 | rollo | Bolsas de nylon comunes 200 mm de ancho (aprox)con fuelle | 10 | 10 | 100 | 100 |  |  | 100
258 | rollo | Bolsas de nylon comunes 250 mm aprox de ancho con fuelle | 10 | 20 | 200 | 200 |  |  | 200
258 | 100 | Bolsas de Nylon de 100 µ de espesor, sin fuelle, costura sobre borde inferior de 10x15 cm | 10 | 40 | 400 | 400 |  |  | 400
258 | Unidad | Bolsas de nylon de 100 micrones sin fuelle de aprox. 40 cm x 25 cm | 500 | 0.5 | 250 | 250 |  |  | 250
258 | rollos | Bolsas de polietileno 20 x 15 cm. | 70 | 20 | 1400 | 1400 |  |  | 1400
258 | Rollo X 300 | Bolsas de polietileno 20 x 30 cm. | 70 | 22 | 1540 | 1540 |  |  | 1540
258 | Rollo X 300 | Bolsas de polietileno con fuelle de baja densidad 20 x 30 cm.en rollo | 20 | 48 | 960 | 960 |  |  | 960
258 | rollo x 1000 | Bolsas de polietileno de 30 x 40 cm | 25 | 10 | 250 | 250 |  |  | 250
258 | Rollo X 300 | BOLSAS DE POLIETILENO, DE 20 X 30 cm. | 10 | 3 | 30 | 30 |  |  | 30
258 | rollos | Bolsas de polipropileno (30 x 40) | 75 | 23 | 1725 | 1725 |  |  | 1725
258 | Paq. De 100 Unid (ziplok) | BOLSAS DE POLIPROPILENO (cierre hermético) | 30 | 15 | 450 | 450 |  |  | 450
258 | 1 | Bolsas de polipropileno de alta densidad 70x130 cm | 10 | 35 | 350 | 350 |  |  | 350
258 | Paquete x 100 | Bolsas de polipropileno tamaño consorcio blancas | 10 | 15 | 150 | 150 |  |  | 150
258 | rollo ( x 1,5 kg) | Bolsas para polietileno de ( 20 x 70) | 50 | 30 | 1500 | 1500 |  |  | 1500
258 | Rollos x 500 | Bolsas para polietileno de 15 x 25cm. | 10 | 24 | 240 | 240 |  |  | 240
258 | ROLLO 250 U | BOLSAS POLIETILENO ALTA DENSIDAD 10 X 20 CM | 10 | 10 | 100 | 100 |  |  | 100
258 | ROLLO 220 U | BOLSAS POLIETILENO ALTA DENSIDAD 20 X 30 CM | 10 | 7 | 70 | 70 |  |  | 70
258 | Caja x 200 | Bolsas resistentes al autoclave 60x75 | 5 | 145 | 725 | 725 |  |  | 725
258 | Env. X 1000 | Bolsas resistentes al autoclave 90*40*120 | 5 | 102 | 510 | 510 |  |  | 510
258 | Por unidad | Caja de tegolpor 25,00 x 20,50 x 15,00 x 10,00mm de espesor | 30 | 22 | 660 | 660 |  |  | 660
258 | Unid. | CAJA DE TELGOPOR 20 X 13,0 X 12.5 cm., X 10 mm.DE ESPESOR | 50 | 4 | 200 | 200 |  |  | 200
258 | unidad | Caja plástica con tapa con cierre hermetico, medidas aproximadas 15 cm. Ancho, 20 cm largo y 8 cm alto | 10 | 20 | 200 | 200 |  |  | 200
258 | unidad | Caja plástica con tapa con cierre hermetico, medidas aproximadas 15 cm. Ancho, 30 cm largo y 8 cm alto | 10 | 20 | 200 | 200 |  |  | 200
258 | Unidad | Caja plástica con tapa con cierre hermetico, tamaño 20 cm. ancho 30 cm largo y 15 cm alto | 10 | 30 | 300 | 300 |  |  | 300
258 | Unidad | CAJA PLASTICA CON TAPA - APILABLES. Capacidad 10 Litros | 65 | 25 | 1625 | 1625 |  |  | 1625
258 | Por unidad | Caja plastica con tapa apilables capacidad 20 litros | 10 | 50 | 500 | 500 |  |  | 500
258 | Cajas 12x12x8 cm | Cajas plasticas con tapa apilables | 10 | 4 | 40 | 40 |  |  | 40
258 | Unidad | CAJAS PLASTICAS CON TAPA Y TRABAS Y RUEDAS 45 CM DE ANCHOX 36 CM DE LARGO Y 26 CM DE ALTO | 30 | 70 | 2100 | 2100 |  |  | 2100
258 | Unidad | CAJAS PLASTICAS CON TAPA Y TRABAS Y RUEDAS 57 CM DE ANCHOX 45 CM DE LARGO Y 32 CM DE ALTO | 30 | 80 | 2400 | 2400 |  |  | 2400
258 | Unidad por 6 | Cajas plasticas de almacenamiento para tubos de 1,5 ml para freezer | 20 | 98 | 1960 | 1960 |  |  | 1960
258 | unidad | Carro de polietileno de alta densidad con ruedas, para transporte de muestras y material de laboratorio con 3 estantes. Medidas : 85 x 55 cm aprox. | 5 | 1000 | 5000 | 5000 |  |  | 5000
258 | Unidad | Cestos papeleros plasticos con tapa | 10 | 21 | 210 | 210 |  |  | 210
258 | Unidad | Contenedor para basura con tapa | 10 | 107 | 1070 | 1070 |  |  | 1070
258 | Unidad | Jaulas de policarbonato para ratones 30x20x12 cm con reja de acero inoxidable | 10 | 190 | 1900 | 1900 |  |  | 1900
258 | Paquete x 100 unidades | Pote de plástico transparente con tapa, descartable, altura miníma 5 cm, capacidad 250 gramos | 30 | 19 | 570 | 570 |  |  | 570
258 | Unidad | Set de 3 bandejas apilables plásticas, con bisagras para union y desplazamiento | 10 | 40 | 400 | 400 |  |  | 400
258 | unidad | Tubos de plástico de 2 cm x 3cm de altura con tapa | 50 | 1 | 50 | 50 |  |  | 50
258 | 30 ml | Tubos de polipropileno con tapa a rosca ,conicos con polleras,25 x 90 mm | 40 | 3 | 120 | 120 |  |  | 120
258 | Unidad | Tubos plásticos de 2 cm de diámetro x 8 cm de altura con tapa a rosca y septum de teflón | 100 | 1 | 100 | 100 |  |  | 100
Total 258 |  |  |  |  | 35880.8696 |  |  |  | 35880.8696
264 | Unidad | TABIQUE divisorio Durlox o similar medidas 5,3m x 3 mt | 1 | 2000 | 2000 | 2000 |  |  | 2000
Total 264 |  |  |  |  | 2000 |  |  |  | 2000
274 | Por unidad | Canasto de Alambre redondo 20x25 | 2 | 30 | 60 | 60 |  |  | 60
274 | Unid. | Escalera banco circular catalogo Thomas Nº 8648-K30 | 1 | 300 | 300 | 300 |  |  | 300
274 | UNID | ESCALERA METALICA DE 5/ 7 ESACLONES PLEGABLE | 1 | 300 | 300 | 300 |  |  | 300
274 | UNIDAD | PUERTA ALUMINIO CON MELAMINA | 1 | 500 | 500 | 500 |  |  | 500
274 | UNIDAD | REJAS | 4 | 300 | 1200 | 1200 |  |  | 1200
274 | UNIDAD | VENTANA METALICA | 1 | 600 | 600 | 600 |  |  | 600
Total 274 |  |  |  |  | 2960 |  |  |  | 2960
275 | UNIDAD | DESTORNILLADOR | 8 | 13 | 104 | 104 |  |  | 104
275 | Unidad | Herramientas menores (taladro electrico velocidad variable- 13mm) | 1 | 260 | 260 | 260 |  |  | 260
275 | juego | Juego de destronilladores Phillips . | 2 | 45 | 90 | 90 |  |  | 90
275 | Unid. | Llave Francesa Nª 101-12" | 1 | 150 | 150 | 150 |  |  | 150
275 | UNIDAD | LLAVES FIJAS | 11 | 11 | 121 | 121 |  |  | 121
275 | UNIDAD | LLAVES INGLESA | 1 | 60 | 60 | 60 |  |  | 60
275 | UNIDAD | MARTILLO | 6 | 22 | 132 | 132 |  |  | 132
275 | UNIDAD | PINZA | 7 | 25 | 175 | 175 |  |  | 175
275 | UNIDAD | PINZA UNIVERSAL 4½ | 1 | 20 | 20 | 20 |  |  | 20
275 | UNIDAD | TENAZA | 5 | 29 | 145 | 145 |  |  | 145
Total 275 |  |  |  |  | 1257 |  |  |  | 1257
279 | UNIDAD | CERRADURA | 10 | 99 | 990 | 990 |  |  | 990
279 | UNIDAD | LLAVES | 38 | 12 | 456 | 456 |  |  | 456
Total 279 |  |  |  |  | 1446 |  |  |  | 1446
291 | UNIDAD | BALDE | 15 | 11 | 165 | 165 |  |  | 165
291 | Por unidad | Ballerinas | 30 | 2 | 60 | 60 |  |  | 60
291 | BOLSA X 100 | BOLSAS DE RESIDUOS 60 X 90 | 30 | 19 | 570 | 570 |  |  | 570
291 | PACK X10 | BOLSAS RESIDUOS | 140 | 15 | 2100 | 2100 |  |  | 2100
291 | BOLSAS X 100 | BOLSAS RESIDUOS COMUN | 10 | 19 | 190 | 190 |  |  | 190
291 | PAQ.X 10 | BOLSAS RESIDUOS ROJAS ESPESOR 100 MICRONES 45 X 60 CM | 35 | 20 | 700 | 700 |  |  | 700
291 | 500 CM | CERA PARA PIZOS | 30 | 9 | 270 | 270 |  |  | 270
291 | Por unidad | Cif- cremoso | 10 | 4 | 40 | 40 |  |  | 40
291 | unidad | CREMA DEPILATORIA | 20 | 8 | 160 | 160 |  |  | 160
291 | UNIDAD | DESODORANTE AMBIENTE | 160 | 8 | 1280 | 1280 |  |  | 1280
291 | BIDON | DESODORANTE PISOS | 250 | 9 | 2250 | 2250 |  |  | 2250
291 | litro | DETERGENTE | 80 | 6 | 480 | 480 |  |  | 480
291 | BALDE x 5LTS | DETERGENTE | 90 | 15 | 1350 | 1350 |  |  | 1350
291 | UNIDAD | DETERGENTE NO IONICO | 30 | 19 | 570 | 570 |  |  | 570
291 | UNIDAD | DISPENSER DE PAPEL HIGIENICO | 10 | 50 | 500 | 500 |  |  | 500
291 | UNIDAD | ESCOBA | 30 | 17 | 510 | 510 |  |  | 510
291 | UNIDAD | ESCOBILLON | 10 | 26 | 260 | 260 |  |  | 260
291 | UNIDAD | ESCURRIDOR | 25 | 15 | 375 | 375 |  |  | 375
291 | UNIDAD | ESPONJA | 25 | 8 | 200 | 200 |  |  | 200
291 | unidad | Esponjas lavavajillas verde/amarilla | 40 | 4 | 160 | 160 |  |  | 160
291 | paq. X 2 unid. | Esponjas metálicas de Cobre o Inoxidable | 10 | 4 | 40 | 40 |  |  | 40
291 | unid. | Esponjitas tipo mortimer cuadriculada | 20 | 7 | 140 | 140 |  |  | 140
291 | Por unidad | Fibra abrasiva verde tipo virulana | 20 | 5 | 100 | 100 |  |  | 100
291 | Por rollo | Film (nylon adherente) | 40 | 17 | 680 | 680 |  |  | 680
291 | Env. X 100 | HISOPOS | 20 | 10 | 200 | 200 |  |  | 200
291 | UN IDAD | JABON BLANCO EN PAN | 35 | 3 | 105 | 105 |  |  | 105
291 | unid. | Jabón de Tocador | 120 | 3 | 360 | 360 |  |  | 360
291 | ENV. X 5 LT. | JABON LIQUIDO | 10 | 28 | 280 | 280 |  |  | 280
291 | ENVASE | Jabón líquido para manos | 30 | 5 | 150 | 150 |  |  | 150
291 | litro | Lavandina | 200 | 5 | 1000 | 1000 |  |  | 1000
291 | BALDE x 5LTS | LAVANDINA | 50 | 15 | 750 | 750 |  |  | 750
291 | unid. | Paño de Limpieza, tipo Balerina o similar | 100 | 3 | 300 | 300 |  |  | 300
291 | paquete | Paños de limpieza marca DuPont de 30 x 26 cm | 20 | 162 | 3240 | 3240 |  |  | 3240
291 | Paq. X 3 rollos | PAPEL ABSORBENTE, en rollo troquelado en 150 paños, tipo papel de cocina. | 100 | 8 | 800 | 800 |  |  | 800
291 | x4 rollos | Papel absorvente para cocina | 380 | 4 | 1520 | 1520 |  |  | 1520
291 | Bobina 3,9 kgr | Papel de limpieza de 400 metros de largo 27 cm de alto y 30 cm de ancho Witpel | 5 | 74 | 370 | 370 |  |  | 370
291 | ROLLO ( 400 MTS) | PAPEL DE LIMPIEZA, BOBINA DE PAPEL DOBLE HOJA 25 CM ANCHO | 70 | 55 | 3850 | 3850 |  |  | 3850
291 | UNIDAD | PAPEL HIGIENICO | 400 | 3 | 1200 | 1200 |  |  | 1200
291 | Cajas X 100 | Papel tissu precortado en hojas para limpieza | 50 | 30 | 1500 | 1500 |  |  | 1500
291 | UNIDAD | PLUMERO | 10 | 16 | 160 | 160 |  |  | 160
291 | unid. | Polvo Limpiador | 20 | 11 | 220 | 220 |  |  | 220
291 | UNIDAD | SECADOR DE PISO | 30 | 6 | 180 | 180 |  |  | 180
291 | PAQUETE | SERVILLETAS | 30 | 4 | 120 | 120 |  |  | 120
291 | Unidad | Soporte para bobina de papel de Limpiezade 400 metros de caño blanco para pared Witpel | 5 | 50 | 250 | 250 |  |  | 250
291 | UNIDAD | TOALLAS PAPEL 62 X20 POR 2500 UNIDADES | 10 | 78 | 780 | 780 |  |  | 780
291 | UNIDAD | TRAPO DE PISO | 200 | 6 | 1200 | 1200 |  |  | 1200
291 | Por unidad | Trapo de piso tipo ballerina | 20 | 12 | 240 | 240 |  |  | 240
291 | unidad | Trapo rejilla | 50 | 5 | 250 | 250 |  |  | 250
Total 291 |  |  |  |  | 32175 |  |  |  | 32175
292 | Unidad | Abrochadora manual para ganchos N° 23 1/2 | 2 | 70 | 140 | 140 |  |  | 140
292 | Unidad | Abrochadora manual para ganchos N° 24/6 | 3 | 18 | 54 | 54 |  |  | 54
292 | Unidad | Abrochadora manual para ganchos N° 50 | 15 | 20 | 300 | 300 |  |  | 300
292 | UNID. | ABROCHADORA METALICA 21/6 T/ MIT PINTADA | 30 | 21 | 630 | 630 |  |  | 630
292 | Unid. | Abrochadora para ganchos N° 10 | 2 | 60 | 120 | 120 |  |  | 120
292 | Por unidad | Abrochadora para ganchos N° 26/6 | 2 | 20 | 40 | 40 |  |  | 40
292 | Unidad | Abrochadora reforzada y ganchos | 10 | 25 | 250 | 250 |  |  | 250
292 | UNID. | ADHESIVO SINT. T/ BOLIGOMA X 50 ML | 133 | 5 | 665 | 665 |  |  | 665
292 | Unidad | Agujereadora para dos orificios | 1 | 24 | 24 | 24 |  |  | 24
292 | UNID | AGUJEREADORA PARA TRES ORIFICIOS | 6 | 36 | 216 | 216 |  |  | 216
292 | CAJA | ALFILERES | 2 | 5 | 10 | 10 |  |  | 10
292 | Unidad | Almohadilla para sellos | 8 | 20 | 160 | 160 |  |  | 160
292 | UNID. | ALMOHADILLA P/ SELLOS GOMA/METAL Nº 3 S/ TINTA | 10 | 5 | 50 | 50 |  |  | 50
292 | UNID. | ALMOHADILLA P/ SELLOS Nº 2 PLASTICA 125 X 80 MM S/ TINTA | 10 | 6 | 60 | 60 |  |  | 60
292 | UNID. | ANILLOPLASTICO PARA ENCUADERNAR DE 11 MM. DE DIAM. | 20 | 0.5 | 10 | 10 |  |  | 10
292 | UNID. | ANILLOPLASTICO PARA ENCUADERNAR DE 19 MM. DE DIAM. | 15 | 0.5 | 7.5 | 7.5 |  |  | 7.5
292 | UNID. | ANILLOPLASTICO PARA ENCUADERNAR DE 24 MM. DE DIAM. | 15 | 1 | 15 | 15 |  |  | 15
292 | CAJA X 12 | APRIETA PAPEL METALICO 28 MM T/ BINDER | 25 | 9 | 225 | 225 |  |  | 225
292 | CAJA X 12 | APRIETA PAPEL METALICO 32 MM T/ BINDER | 35 | 10 | 350 | 350 |  |  | 350
292 | CAJA X 12 | APRIETA PAPEL METALICO 50 MM T/ BINDER | 25 | 15 | 375 | 375 |  |  | 375
292 | BOLSA X 1000GRS | BANDAS ELASTICAS COLOR NATURAL 40 MM. ESPESOR 1,5 MM | 50 | 13 | 650 | 650 |  |  | 650
292 | Unidad | Bandejas papeleras | 9 | 15 | 135 | 135 |  |  | 135
292 | UNID. | BIBLIORATO CARTON C/ LOMO DE TELA A4 C/ PALANCA METALICA 2 ANILLOS | 180 | 10 | 1800 | 1800 |  |  | 1800
292 | UNID. | BIBLIORATO PLASTICO C/ LOMO DE TELA OFICIO C/ PALANCA METALICA 2 ANILLOS | 400 | 12 | 4800 | 4800 |  |  | 4800
292 | Unid. | Birome azul, trazo fino | 90 | 2 | 180 | 180 |  |  | 180
292 | Por unidad | Birome azul, trazo grueso | 217 | 3 | 651 | 651 |  |  | 651
292 | Unid. | Birome negra, trazo fino | 71 | 2 | 142 | 142 |  |  | 142
292 | Unidad | Birome negra, trazo grueso | 80 | 2 | 160 | 160 |  |  | 160
292 | Por unidad | Birome roja, trazo fino, tipo Bic | 4 | 2 | 8 | 8 |  |  | 8
292 | Por unidad | Birome roja, trazo grueso | 35 | 2 | 70 | 70 |  |  | 70
292 | Por unidad | Birome verde, trazo fino, tipo Bic | 4 | 2 | 8 | 8 |  |  | 8
292 | Por unidad | Birome verde, trazo grueso | 51 | 3 | 153 | 153 |  |  | 153
292 | UNIDAD | BLOC NOTAS AUTOADHESIVAS 100 X 76 | 6 | 12 | 72 | 72 |  |  | 72
292 | Block x 100 hojas | Block de papel adhesivo amarillo de 9 x9 cm | 324 | 2 | 648 | 648 |  |  | 648
292 | Por unidad | Block de hojas rayadas tamaño 12,8x21 cm con espiral | 6 | 10 | 60 | 60 |  |  | 60
292 | UNIDAD | BLOCK NOTAS AUTOADHESISVAS 76 X 127 | 2 | 4 | 8 | 8 |  |  | 8
292 | UNIDAD | BLOCK NOTAS AUTOADHESIVAS 38 X 51 | 2 | 3 | 6 | 6 |  |  | 6
292 | UNIDAD | BLOCK NOTAS AUTOADHESIVAS 76 X 76 | 1 | 3 | 3 | 3 |  |  | 3
292 | Unidad | Block rayado de 80 hojas tamaño oficio | 3 | 11 | 33 | 33 |  |  | 33
292 | CAJA X 50 | BOLIGRAFO TIPO BIC - COLOR AZUL | 25 | 44 | 1100 | 1100 |  |  | 1100
292 | CAJA X 50 | BOLIGRAFO TIPO BIC - COLOR NEGRO | 30 | 45 | 1350 | 1350 |  |  | 1350
292 | CAJA X 50 | BOLIGRAFO TIPO BIC - COLOR ROJO | 33 | 18 | 594 | 594 |  |  | 594
292 | CAJA X 50 | BOLIGRAFO TIPO BIC - COLOR VERDE | 31 | 19 | 589 | 589 |  |  | 589
292 | CAJA X 1000 | BROCHE DORADO DOS PATAS Nº 10 | 15 | 15 | 225 | 225 |  |  | 225
292 | CAJA X 1000 | BROCHE DORADO DOS PATAS Nº 3 | 15 | 15 | 225 | 225 |  |  | 225
292 | CAJA X 1000 | BROCHE DORADO DOS PATAS Nº 8 | 15 | 15 | 225 | 225 |  |  | 225
292 | CAJA X 50 | BROCHE NEPACO PLASTICO | 15 | 12 | 180 | 180 |  |  | 180
292 | CAJA X 1000 | BROCHES ABROCHADORA 21/6 | 70 | 5 | 350 | 350 |  |  | 350
292 | CAJA X 5000 | BROCHES P/ ABROCHADORA Nº 24/6 | 37 | 6 | 222 | 222 |  |  | 222
292 | CAJA X 1000 | BROCHES P/ ABROCHADORA Nº 50 | 40 | 7 | 280 | 280 |  |  | 280
292 | CAJA X 1000 | BROCHES P/ ABROCHADORA Nº 64 | 70 | 17 | 1190 | 1190 |  |  | 1190
292 | Caja x 1000 unid. | Broches para abrochadora N° 10 | 30 | 3 | 90 | 90 |  |  | 90
292 | UNIDAD | CAJA ARCHIVO PLASTICO | 22 | 11 | 242 | 242 |  |  | 242
292 | UNIDAD | CAJA ARCHIVO PLASTICO OFICIO | 23 | 12 | 276 | 276 |  |  | 276
292 | UNID. | CAJA DE ARCHIVO DE CARTON TAMAÑO 42 CM X 32 X 25 C/ TAPA | 15 | 6 | 90 | 90 |  |  | 90
292 | UNID. | CAJA DE ARCHIVO DE CARTON TAMAÑO OFICIO 26,5 CM X 38 X 39 | 82 | 5 | 410 | 410 |  |  | 410
292 | UNID. | CAJA DE ARCHIVO DE PLASTICO AZUL 42 CM X 30X12 PARA ARCHIVO | 14 | 26 | 364 | 364 |  |  | 364
292 | UNIDAD | CAJA PORTA CD x24 | 4 | 34 | 136 | 136 |  |  | 136
292 | UNIDAD | Caja Porta CD para 120 CDs | 2 | 72 | 144 | 144 |  |  | 144
292 | UNID. | CALCULADORA DE MANO (4 OPERACIONES, NO CIENTÍFICA) | 9 | 20 | 180 | 180 |  |  | 180
292 | Por unidad | Carpeta de fibra de 2 ganchos de lomo 4 cm de ancho , tamaño A4, color negro | 54 | 15 | 810 | 810 |  |  | 810
292 | Por unidad | Carpeta de fibrade 2 ganchos, tamaño A4, color negro | 40 | 4 | 160 | 160 |  |  | 160
292 | Por unidad | Carpeta de fibra de 2 ganchos, tamaño A4 color rojo | 24 | 15 | 360 | 360 |  |  | 360
292 | Por unidad | Carpeta A4 tapa dura | 220 | 4 | 880 | 880 |  |  | 880
292 | Unidad | Carpeta acetato tapa transparente A4 | 260 | 3 | 780 | 780 |  |  | 780
292 | Por unidad | Carpeta cartulina con nepaco A4 | 80 | 3 | 240 | 240 |  |  | 240
292 | Unidad | Carpeta cartulina tipo Veloz (con nepaco) | 10 | 3 | 30 | 30 |  |  | 30
292 | Unidad | Carpeta colgante | 30 | 3 | 90 | 90 |  |  | 90
292 | Unidad | Carpeta de 2 ganchos, tapa dura, tamaño oficio, color negro 6 cm de alto aprox. | 32 | 12 | 384 | 384 |  |  | 384
292 | Unidad | Carpeta de cartón, con solapas, tamaño oficio | 50 | 3 | 150 | 150 |  |  | 150
292 | Por unidad | Carpeta de fibra de 2 ganchos, tamaño A4, color azul | 12 | 15 | 180 | 180 |  |  | 180
292 | UNID. | CARPETA FIBRA NEGRA DOS ANILLOS 30 MM ( OFICIO ) | 10 | 5 | 50 | 50 |  |  | 50
292 | Unidad | Carpeta plástica con tapa transparente, tamaño A4 | 193 | 2 | 386 | 386 |  |  | 386
292 | Unidad | Carpeta plástica con tapa transparente, tamaño oficio | 261 | 3 | 783 | 783 |  |  | 783
292 | Unidad | Carpeta tapa plastica ,de tres ganchos, tamaño oficio, color blanco | 9 | 23 | 207 | 207 |  |  | 207
292 | Unidad | Carpeta tapa plastica de 3 ganchos, tamaño A4, color blanco | 12 | 19 | 228 | 228 |  |  | 228
292 | UNIDAD | CARPETAS COLGANTES C/ VENTANA DELTA TIPO PENDAFLEX O SIMILAR | 140 | 1 | 140 | 140 |  |  | 140
292 | unidad | Carpetas de cartón, 2 ganchos tamaño oficio colores distintos | 7 | 9 | 63 | 63 |  |  | 63
292 | unidad | Carpetas de cartón, 2 ganchos tamaño oficio mismo color | 10 | 9 | 90 | 90 |  |  | 90
292 | UNIDAD | CARPETAS PLASTICAS CON SOLAPA | 5 | 5 | 25 | 25 |  |  | 25
292 | Por unidad | Cartulina blanca (70 x 50) | 12 | 1 | 12 | 12 |  |  | 12
292 | CAJA X 10 | CD GRABABLE VIRGEN 650 MB 74 MIN. | 26 | 16 | 416 | 416 |  |  | 416
292 | Unidad | CD grabable virgen, con su respectiva caja o sobre | 54 | 3 | 162 | 162 |  |  | 162
292 | caja de 50 | CD grabables | 20 | 35 | 700 | 700 |  |  | 700
292 | Unidad | CD s regrabables | 30 | 4 | 120 | 120 |  |  | 120
292 | CAJAx100 | Chinches con cono plástico | 1 | 10 | 10 | 10 |  |  | 10
292 | UNID. | CINTA ADHESIVA DE 12 MM. X 33 M. TIPO SCOTCH O SIMILAR | 295 | 3 | 885 | 885 |  |  | 885
292 | Unidad | CINTA P/ EMBALAJE DE 48 MM. X 50 M TRANSPARENTE RESISTENTE A LA INTEMPERIE | 350 | 6 | 2100 | 2100 |  |  | 2100
292 | ROLLO | Cinta adhesiva de embalar x 50 mt | 3 | 5 | 15 | 15 |  |  | 15
292 | UNID. | CINTA ADHESIVA DE PAPEL T/ ENMASCARAR DE 18 MM | 104 | 5 | 520 | 520 |  |  | 520
292 | UNID. | CINTA ADHESIVA DE PAPEL T/ ENMASCARAR DE 38 MM x 40 mt | 2 | 11 | 22 | 22 |  |  | 22
292 | ROLLO x 50 m | Cinta adhesiva de papel (tipo pintor) de 18mm | 35 | 8 | 280 | 280 |  |  | 280
292 | Rollo | Cinta adhesiva de papel de 3/4 pulgadas | 4 | 15 | 60 | 60 |  |  | 60
292 | rollos x 20 m | cinta adhesiva doble de 1cm de ancho | 8 | 8 | 64 | 64 |  |  | 64
292 | Unidad | Cinta adhesiva transparente, 1cm. de ancho | 12 | 3 | 36 | 36 |  |  | 36
292 | ROLLO x 50 m | Cinta adhesiva transparente, 2,5cm. de ancho | 6 | 12 | 72 | 72 |  |  | 72
292 | Rollo | Cinta TZ 241, ancho 12 mm y 8 mts de largo, letra negra y fondo blanco para Rotuladora | 4 | 84 | 336 | 336 |  |  | 336
292 | Caja * 100 unid. | Clips de acero inoxidable N° 3 | 11 | 3 | 33 | 33 |  |  | 33
292 | Caja * 100 unid. | Clips de acero inoxidable, tamaño grande | 17 | 5 | 85 | 85 |  |  | 85
292 | Caja * 100 unid. | Clips de acero inoxidable, tamaño mediano | 60 | 5 | 300 | 300 |  |  | 300
292 | CAJA X 1000 | CLIPS METALICOS Nº 3 | 50 | 4 | 200 | 200 |  |  | 200
292 | CAJA X 1000 | CLIPS METALICOS Nº 4 | 50 | 5 | 250 | 250 |  |  | 250
292 | CAJA X 1000 | CLIPS METALICOS Nº 5 | 40 | 4 | 160 | 160 |  |  | 160
292 | Env x 500grs | Cola de pegar, tamaño 500 gramos | 4 | 16 | 64 | 64 |  |  | 64
292 | x metro | Contact transparente | 18 | 15 | 270 | 270 |  |  | 270
292 | UNID. | CORRECTOR LIQ. TIPO LAPIZ DE 7 ML | 110 | 4 | 440 | 440 |  |  | 440
292 | Unidad | Cuaderno c/espiral tapa dura rallado x 100 hojas | 50 | 14 | 700 | 700 |  |  | 700
292 | Unidad | Cuaderno con tapas de polipropileno de 22x29 cm de 84 hojas cuadriculadas | 22 | 7 | 154 | 154 |  |  | 154
292 | UNID. | CUADERNO CUADRICULADOS 100 HOJAS C/ ESPIRAL OFICIO | 23 | 8 | 184 | 184 |  |  | 184
292 | Unid. | Cuaderno de Actas, foliado x 100 hojas, medida 32x22 cm | 56 | 33 | 1848 | 1848 |  |  | 1848
292 | UNID. | CUADERNO ESCOLAR RAYADO TAPA DURA 100 HOJAS | 105 | 12 | 1260 | 1260 |  |  | 1260
292 | UNID. | CUADERNO INDICE 100 HOJAS ENCUADERNACION ESPIRAL RAYADO | 109 | 9 | 981 | 981 |  |  | 981
292 | UNID. | CUADERNO RAYADO 100 HOJAS C/ EPIRAL OFICIO | 60 | 7 | 420 | 420 |  |  | 420
292 | Unidad | Cuaderno tapa dura rayados x 48 hojas | 4 | 10 | 40 | 40 |  |  | 40
292 | UNIDAD | CUTER | 54 | 8 | 432 | 432 |  |  | 432
292 | CAJA X 10 | DISKETTE 3 1/2 HB | 55 | 11 | 605 | 605 |  |  | 605
292 | Planchas | Etiqueta autoadhesiva, 15 x 26 mm. | 13 | 11 | 143 | 143 |  |  | 143
292 | 20 unid | Etiqueta autoadhesiva, 20 x 40 mm. | 5 | 4 | 20 | 20 |  |  | 20
292 | CAJA | Etiqueta autoadhesiva, 21.2 x 38.2 mm. | 48 | 1 | 48 | 48 |  |  | 48
292 | CAJA | Etiqueta autoadhesiva, 25.4 x 99.0 mm. | 48 | 1 | 48 | 48 |  |  | 48
292 | CAJA | Etiqueta autoadhesiva, 33 x 75 mm. | 64 | 3 | 192 | 192 |  |  | 192
292 | CAJA | Etiqueta autoadhesiva, 63 x 25 mm. | 50 | 2 | 100 | 100 |  |  | 100
292 | CAJA | Etiqueta autoadhesiva, 67.7 x 99.0 mm. | 48 | 1 | 48 | 48 |  |  | 48
292 | caja | Etiqueta autoadhesiva, 8 x 20 mm. | 6 | 10 | 60 | 60 |  |  | 60
292 | Unidad | Etiqueta para CD, autoadhesiva | 90 | 10 | 900 | 900 |  |  | 900
292 | Caja | Etiquetas autoadhesivas tamaños varios | 17 | 15 | 255 | 255 |  |  | 255
292 | caja x 100 unid. | Etiquetas medianas 5.5 cm x 2.5 cm aprox. | 10 | 10 | 100 | 100 |  |  | 100
292 | Unidad | Fibrones al agua varios colores | 12 | 5 | 60 | 60 |  |  | 60
292 | unidad | Fibrones indelebles punta fina color azul | 19 | 5 | 95 | 95 |  |  | 95
292 | Unidad | Fibrones indelebles punta fina color negro | 114 | 5 | 570 | 570 |  |  | 570
292 | unidad | Fibrones indelebles punta gruesa color azul | 13 | 5 | 65 | 65 |  |  | 65
292 | Unidad | Fibrones indelebles punta gruesa color negro | 59 | 6 | 354 | 354 |  |  | 354
292 | Unidad | Fibrones indelebles punta mediana color negro | 18 | 4 | 72 | 72 |  |  | 72
292 | UNIDAD | FIBRONES INDELEBLES TRAZO GRUESO | 10 | 7 | 70 | 70 |  |  | 70
292 | BOLSA X 100 | FOLIO TRANP. A 4 DE POILIETILENO C/ BANDA DE REFUERZO NEGRA DE MULT. PERFORACIONES | 60 | 21 | 1260 | 1260 |  |  | 1260
292 | BOLSA X 100 | FOLIO TRANP. OFICIO DE POILIETILENO C/ BANDA DE REFUERZO NEGRA DE MULT. PERFORACIONES | 60 | 22 | 1320 | 1320 |  |  | 1320
292 | Caja x 5000 unid. | Ganchos para abrochadora manual, Nº 21/6 | 30 | 6 | 180 | 180 |  |  | 180
292 | Cajas x 500 | Ganchos para abrochadora manual, Nº 50 | 20 | 6 | 120 | 120 |  |  | 120
292 | Caja * 2000 unid. | Ganchos para abrochadora manual, Nº 64 | 2 | 6 | 12 | 12 |  |  | 12
292 | Caja x 10000 | Ganchos para abrochadora n º 50 | 3 | 18 | 54 | 54 |  |  | 54
292 | Caja por 5000 | Ganchos para abrochadora Nº: 23 1/2 | 2 | 25 | 50 | 50 |  |  | 50
292 | Caja por 1000 | Ganchos para abrochadora Nº: 26/6 | 3 | 4 | 12 | 12 |  |  | 12
292 | unidad | Ganchos reforzados para sujetar hojas | 48 | 1 | 48 | 48 |  |  | 48
292 | CAJA X 12 | GOMA DE BORAR LAPIZ-TINTA | 50 | 4 | 200 | 200 |  |  | 200
292 | UNIDAD | GUILLOTINA PARA ESCRITORIO | 3 | 144 | 432 | 432 |  |  | 432
292 | Paquete X 100 hojas | Hojalillos | 9 | 15 | 135 | 135 |  |  | 135
292 | unidad | Lápices de cera rojo | 6 | 1 | 6 | 6 |  |  | 6
292 | Unidad | Lapices de grafito HB | 86 | 4 | 344 | 344 |  |  | 344
292 | CAJA X 12 | LAPIZ NGRO. T/ STAEDLER O SIMIL. S/ GOMA | 100 | 4 | 400 | 400 |  |  | 400
292 | Unidad | Lapiz portamina para mina 0,5 HB | 17 | 8 | 136 | 136 |  |  | 136
292 | Unidad | Libreta rayada de 80 hojas Norte N° 8090 | 4 | 8 | 32 | 32 |  |  | 32
292 | paquete x 100 | Lomo para bibliorato tamaño A4, autoadhesivo | 49 | 14 | 686 | 686 |  |  | 686
292 | paquete x 100 | LOMO P/ BIBLIORATO TAMAÑO OFICIO AUTOADHESIVO | 288 | 5 | 1440 | 1440 |  |  | 1440
292 | UNID. | MARCADOR COMUN. TRAZO FINO - NEGRO | 50 | 2 | 100 | 100 |  |  | 100
292 | UNID. | MARCADOR COMUN. TRAZO FINO - ROJO | 50 | 2 | 100 | 100 |  |  | 100
292 | Por unidad | Marcador de vidrio resistente al agua trazo fino color negro | 42 | 6 | 252 | 252 |  |  | 252
292 | Por unidad | Marcador de vidrio resistente al agua trazo grueso color negro | 40 | 6 | 240 | 240 |  |  | 240
292 | UNID. | MARCADOR INDELEBLE PUNTA CHANFLEADA - AZUL | 100 | 2 | 200 | 200 |  |  | 200
292 | UNID. | MARCADOR INDELEBLE PUNTA CHANFLEADA -NEGRO | 100 | 2 | 200 | 200 |  |  | 200
292 | Unidades | Marcador indeleble, punta chanfleada, color rojo | 12 | 2 | 24 | 24 |  |  | 24
292 | Unidades | Marcador indeleble, punta chanfleada, color verde | 12 | 2 | 24 | 24 |  |  | 24
292 | UNID. | MARCADOR P/ PIZARRA AL AGUA - AZUL | 83 | 2 | 166 | 166 |  |  | 166
292 | UNID. | MARCADOR P/ PIZARRA AL AGUA - NEGRO | 5 | 4 | 20 | 20 |  |  | 20
292 | UNID. | MARCADOR P/ PIZARRA AL AGUA -ROJO | 5 | 9 | 45 | 45 |  |  | 45
292 | Unid. | Marcador permanente, para vidrio, negro, punta media | 6 | 6 | 36 | 36 |  |  | 36
292 | UNIDAD | MARCADORES FIBRONES | 1 | 5 | 5 | 5 |  |  | 5
292 | Unidad | Marcadores indelebles trazo fino, indelebles, color negro | 26 | 6 | 156 | 156 |  |  | 156
292 | Unidad | Marcadores indelebles trazo grueso,. Colores varios | 24 | 6 | 144 | 144 |  |  | 144
292 | Unidad | Marcadores varios colores, al solvente | 23 | 6 | 138 | 138 |  |  | 138
292 | UNIDAD | MARCODORES FLUORESCENTES | 350 | 3 | 1050 | 1050 |  |  | 1050
292 | Caja | Mina para lapiz portamina 0,5 HB | 6 | 5 | 30 | 30 |  |  | 30
292 | tubo x 12 unidades | Minas 0,5 B, para portaminas | 25 | 2 | 50 | 50 |  |  | 50
292 | Caja | Minas 2B Staedtler para portaminas | 3 | 10 | 30 | 30 |  |  | 30
292 | UNID | NOTAS (POT-IT) AUTOADHESIVAS 13 CM X 8 CM | 50 | 5 | 250 | 250 |  |  | 250
292 | UNID | NOTAS (POT-IT) AUTOADHESIVAS 6,5 CM X 4 CM | 50 | 2 | 100 | 100 |  |  | 100
292 | Paquetes | Notas autoadhesivas desprendibles, 73x73mm, x100hojas | 16 | 12 | 192 | 192 |  |  | 192
292 | UNIDAD | PAD PARA MOUSSE | 47 | 7 | 329 | 329 |  |  | 329
292 | CAJA X 100 | PAPEL CARBONICO SIMPLE NEGRO - OFICIO P/ MAQ. ESCRIBIR | 4 | 20 | 80 | 80 |  |  | 80
292 | CAJA | PAPEL CARBONICO DOBLE | 3 | 34 | 102 | 102 |  |  | 102
292 | UNIDAD | PERFORADORA ( 2 ORIFICIOS ) METALICA C/GUIA CENTRADORA - BASE DE MADERA | 21 | 19 | 399 | 399 |  |  | 399
292 | unidad | Pizarra para Oficina | 10 | 50 | 500 | 500 |  |  | 500
292 | UNIDAD | PORTA DISKETTE 3 1/2 PLASTICO PARA 10 UNIDADES | 10 | 5 | 50 | 50 |  |  | 50
292 | Unidad | Portasellos para 10 sellos | 2 | 24 | 48 | 48 |  |  | 48
292 | unidad | Portmina para minas 2B Staedtler | 9 | 20 | 180 | 180 |  |  | 180
292 | Unidad | Protectores de pantalla para monitores de 15" | 8 | 36 | 288 | 288 |  |  | 288
292 | Unidad | Protectores de pantalla para monitores de 17" | 4 | 50 | 200 | 200 |  |  | 200
292 | UNIDAD | REGLA PLASTICA x 30 CM. | 60 | 4 | 240 | 240 |  |  | 240
292 | UNIDAD | Repuesto Hoja Cuter Grande | 20 | 3 | 60 | 60 |  |  | 60
292 | UNIDAD | SACAGANCHOS | 31 | 12 | 372 | 372 |  |  | 372
292 | Unidad | Sacapuntas reforzado | 10 | 3 | 30 | 30 |  |  | 30
292 | UNIDAD | SELLO 3 LINEAS | 16 | 25 | 400 | 400 |  |  | 400
292 | UNIDAD | SELLO FECHADOR | 12 | 32 | 384 | 384 |  |  | 384
292 | Unidades | Sello foliador | 12 | 17 | 204 | 204 |  |  | 204
292 | UNIDAD | SELLO GRANDE CON RECUADRO | 12 | 28 | 336 | 336 |  |  | 336
292 | PAQ. X 5 | SEPARADOR DE CARTULINA OFICIO P/ DOS O TRES ANILLOS DE POSISIONES. | 200 | 15 | 3000 | 3000 |  |  | 3000
292 | Unidad | Separador de cartulina, tamaño A4 | 98 | 5 | 490 | 490 |  |  | 490
292 | UNIDAD | TAPA PARA ENCUADERNAR MATERIAL PLASTICO - TAMAÑO A4 TRANSPAR. | 40 | 2 | 80 | 80 |  |  | 80
292 | Por unidad | Tarjetero para 200 tarjetas | 8 | 43 | 344 | 344 |  |  | 344
292 | UNID. | TIJERA 21 CM. MANGO PLASTICO .CUERPO METALICO SIMETRICA | 100 | 9 | 900 | 900 |  |  | 900
292 | Unidad | Tijera con mango de plástico y aprox. 7 cm de hoja | 8 | 5 | 40 | 40 |  |  | 40
292 | UNID. | TINTA P/ SELLOS DE GOMA 30 CC COLOR - NEGRO - TIPO MARCA SEÑORITA | 55 | 4 | 220 | 220 |  |  | 220
292 | UNID. | TINTA P/ SELLOS DE GOMA 30 CC COLOR - ROJO - TIPO MARCA SEÑORITA | 15 | 3 | 45 | 45 |  |  | 45
292 | UNID. | TINTA P/ SELLOS DE GOMA 30 CC COLOR - AZUL- TIPO MARCA SEÑORITA | 30 | 2 | 60 | 60 |  |  | 60
Total 292 |  |  |  |  | 65022.5 |  |  |  | 65022.5
293 | UNIDAD | ADAPTADORES | 17 | 5 | 85 | 85 |  |  | 85
293 | UNIDAD | ARRANCADORES PARA TUBOS FLUORESCENTES | 41 | 32 | 1312 | 1312 |  |  | 1312
293 | UNIDAD | ESTABILIZADOR PARA PC | 8 | 87 | 696 | 696 |  |  | 696
293 | UNIDAD | LAMPARAS | 104 | 11 | 1144 | 1144 |  |  | 1144
293 | MENSUAL | MATERIALES ELECTRICOS | 12 | 25 | 300 | 300 |  |  | 300
293 | UNIDAD | TUBOS FLUORESCENTES | 51 | 28 | 1428 | 1428 |  |  | 1428
293 | UNIDAD | VAPORIZADOR DE AMBIENTE | 4 | 150 | 600 | 600 |  |  | 600
293 | Unidad | ZAPATILLA ELECTRICA CON FUSIBLE DE 5 BOCAS | 24 | 39 | 936 | 936 |  |  | 936
Total 293 |  |  |  |  | 6501 |  |  |  | 6501
294 | UNIDAD | CUBIERTOS | 20 | 4 | 80 | 80 |  |  | 80
294 | UNIDAD | CUCHARAS | 42 | 3 | 126 | 126 |  |  | 126
294 | Unidad | CUCHARITAS CON MANGO DE 12 CM (TIPO SUBMARINO) | 86 | 16 | 1376 | 1376 |  |  | 1376
294 | Por unidad | Cuchillo acero inoxidable mango sanitario de 17 cm de hoja | 2 | 100 | 200 | 200 |  |  | 200
294 | Por unidad | CUCHILLO CON MANGO DE PLASTICO, HOJA DE ACERO INOXIDABLE DENTADA DE 12 CM. | 2 | 60 | 120 | 120 |  |  | 120
294 | UNIDAD | JARRO | 3 | 8 | 24 | 24 |  |  | 24
294 | UNIDAD | PAVA | 2 | 25 | 50 | 50 |  |  | 50
294 | UNIDAD | PLATOS | 20 | 3 | 60 | 60 |  |  | 60
294 | UNIDAD | POCILLOS | 62 | 5 | 310 | 310 |  |  | 310
294 | UNIDAD | TAZAS | 62 | 8 | 496 | 496 |  |  | 496
294 | UNIDAD | VASOS | 62 | 6 | 372 | 372 |  |  | 372
Total 294 |  |  |  |  | 3214 |  |  |  | 3214
295 | 1caja x 1000 | 5-200UL CON CORONA AMARILLA EN PP AUTOCL - x 1000 unidades (cotizado por LABTEK). | 2 | 38 | 76 | 76 |  |  | 76
295 | env x 1 litro. | Aceite bombas de vacío de ¼ HP | 13 | 11.5385 | 150 | 150 |  |  | 150
295 | Env. x 10 unid. | ADAPTADORES Y FÉRRULAS, 1/16 IN., CAT. AGILENT TECHNOLOGIES 5062-2418 | 1 | 1250 | 1250 | 1250 |  |  | 1250
295 | Env. x 10 unid. | Adaptadores, cartuchos de apilamiento, columnas de 1, 3 , 6 ml OMNILAB 5185- 5794 | 1 | 272.25 | 272.25 | 272.25 |  |  | 272.25
295 | Unidad | Agarraderas para bureta | 2 | 60.5 | 121 | 121 |  |  | 121
295 | Caja de 1000 | Aguja de Tuberculina tamaño corta | 2 | 40 | 80 | 80 |  |  | 80
295 | Caja x 100 | AGUJAS 25 X 8 | 1 | 22 | 22 | 22 |  |  | 22
295 | Cajas X 100 Unid. | AGUJAS DESC. 13 X 4 (27 G X ½) INSULINA | 11 | 18.1818 | 200 | 200 |  |  | 200
295 | Caja de 100 | Agujas de 21 G | 4 | 40 | 160 | 160 |  |  | 160
295 | Cajas X 100 Unid. | AGUJAS DESC. 25 X 10 (19 G X 1) | 10 | 15 | 150 | 150 |  |  | 150
295 | Cajas X 100 Unid. | AGUJAS DESC. 40 X 12 (18 G X 1½) | 15 | 15 | 225 | 225 |  |  | 225
295 | Cajas X 100 Unid. | AGUJAS DESC.15X5 (25 G X 5/8) TUBERCULINA | 25 | 18 | 450 | 450 |  |  | 450
295 | Caja de 1000 | Agujas descartables 25 x 10 (19G 1) | 4 | 40 | 160 | 160 |  |  | 160
295 | Caja de 1000 | Agujas descartables 25 x 8 | 3 | 40 | 120 | 120 |  |  | 120
295 | 500 g | ALGODON HIDROFILO | 277 | 16.7978 | 4653 | 4653 |  |  | 4653
295 | Unidad | AMPOLLA DE DECANTACION C/ ROBINETE DE TEFLON° X 100 ML (VIDRIO BOROSILICATO), Calidad Superior | 2 | 150 | 300 | 300 |  |  | 300
295 | Unidad | AMPOLLA DE DECANTACION X 500 ML C/ ROBINETE DE TEFLON (VIDRIO BOROSILICATO) | 10 | 240 | 2400 | 2400 |  |  | 2400
295 | caja | Ampolla para control biológico de esterilización por vapor | 2 | 100 | 200 | 200 |  |  | 200
295 | UNIDAD | Ampollas cónicas de decantación c/robinete de teflón x 1000 ml | 2 | 600 | 1200 | 1200 |  |  | 1200
295 | Unidad | Ampollas cónicas de decantación c/robinete de teflón x 2000 ml | 2 | 600 | 1200 | 1200 |  |  | 1200
295 | cajas de 5 ampollas | Ampollas de Bacillus sterearotermophilus para control Biológico de Esterilización por vapor Marca Merk | 4 | 150 | 600 | 600 |  |  | 600
295 | unidades | Ansa metalica de aro | 13 | 18.8462 | 245 | 245 |  |  | 245
295 | unidades | Ansa metalica de punta | 13 | 15 | 195 | 195 |  |  | 195
295 | unidades | Ansa para siembra microbiológica esterilizable a la llama , de extremo circular | 20 | 20 | 400 | 400 |  |  | 400
295 | unidades | Ansa para siembra microbiológica esterilizable a la llama de punta aguda | 20 | 15 | 300 | 300 |  |  | 300
295 | x 50 un. | Ansas calibrada estéril de poliestileno flexible 1 µl descartables | 40 | 5 | 200 | 200 |  |  | 200
295 | x 50 un. | Ansas calibrada estéril de poliestileno flexible 10 µL descartables | 40 | 5 | 200 | 200 |  |  | 200
295 | Unidad | ANTEOJOS DE SEGURIDAD DE POLICARBONATO CON FILTRO UV | 70 | 24.6429 | 1725 | 1725 |  |  | 1725
295 | CAJA X10 | APOSITOS ADHESIVOS | 2 | 4 | 8 | 8 |  |  | 8
295 | UNIDAD | Aro de hierro con nuez para ampollas de 1000 ml | 2 | 300 | 600 | 600 |  |  | 600
295 | UNIDAD | Aro de hierro con nuez para ampollas de 2000 ml | 2 | 300 | 600 | 600 |  |  | 600
295 | Unidad | Aro de hierro con nuez para ampollas de 500 ml | 2 | 300 | 600 | 600 |  |  | 600
295 | Unid. | Aro metalico cerrado de diametro 5,5 cm con nuez de sujetación para soporte | 18 | 30 | 540 | 540 |  |  | 540
295 | Unid. | Aro metalico cerrado de diametro 6,5 cm con nuez de sujetación para soporte | 12 | 27.5 | 330 | 330 |  |  | 330
295 | Unid. | Aro metalico cerrado de diametro 7,5 cm con nuez de sujetación para soporte | 12 | 27.5 | 330 | 330 |  |  | 330
295 | Caja x 1200 | BAJA LENGUAS CATALOGO Fisher 01-346 | 2 | 12 | 24 | 24 |  |  | 24
295 | Unidad | Balon para destilación Pyrex de 1000 ml de capacidad con esmeril 24/40 | 3 | 70 | 210 | 210 |  |  | 210
295 | Unidad | Balones de 2000 ml para equipos Antonacopoulus marca IVA | 3 | 287.3333 | 862 | 862 |  |  | 862
295 | Unidad | BANDEJAS de acero inoxidable (15 X 60 X 40 CM) | 13 | 72.5385 | 943 | 943 |  |  | 943
295 | 50 Unidades | BARBIJO DESCARTABLE | 40 | 123.25 | 4930 | 4930 |  |  | 4930
295 | Unidad | BARBIJO DESCARTABLE | 200 | 4.7 | 940 | 940 |  |  | 940
295 | CAJA x 50 | BARBIJO FLEXIBLE ANTI POLVO Y SPRAY | 24 | 53.0833 | 1274 | 1274 |  |  | 1274
295 | Caja x 50 | BARBIJOS RÍGIDOS ANTI POLVO Y SPRAY | 5 | 59 | 295 | 295 |  |  | 295
295 | UNIDAD | Embudos de filtracion con abrazaderas para Manifold | 8 | 750 | 6000 | 6000 |  |  | 6000
295 | Por unidad | Barra magnética cilíndrica, recubierta de teflón, de 1 1/2 pulgada de largo x 3/8 pulgada de diámetro, aproximadadmente | 3 | 10 | 30 | 30 |  |  | 30
295 | Por unidad | Barra magnética cilíndrica, recubierta de teflón, de 7/8 pulgada de largo x 5/16 pulgada de diámetro, aproximadamente | 3 | 10 | 30 | 30 |  |  | 30
295 | un | Barra magnética de 12 mm de largo x 4 mm de diámetro | 4 | 39 | 156 | 156 |  |  | 156
295 | Unidad | Barras Magnéticas 3 cm. | 5 | 24 | 120 | 120 |  |  | 120
295 | Unidad | BARRAS MAGNÉTICAS 5 cm. | 5 | 27.2 | 136 | 136 |  |  | 136
295 | UNIDAD | Barra magnética largo 2,5cm Marca: Vit-Lab | 10 | 15 | 150 | 150 |  |  | 150
295 | UNIDAD | Barra magnética largo 5cm Marca: Vit-Lab | 10 | 18 | 180 | 180 |  |  | 180
295 | Unidad | BIDON CON GRIFO capacidad 5 litros alta densidad | 4 | 52.5 | 210 | 210 |  |  | 210
295 | Unidad | Bidòn con grifo Còd. 19660 DELTALAB x 15 lts. | 1 | 84 | 84 | 84 |  |  | 84
295 | unidad | Bidón de polipropileno de 10 litros con canilla resistente para uso de laboratorio tipo Nº Nalgene 2318 | 7 | 94.2857 | 660 | 660 |  |  | 660
295 | Env. X 20 litros | BIDON DE POLIPROPILENO FORMA OCTAGONAL C/TAPA A ROSCA Y CANILLA DE DESCARGA. | 2 | 241.25 | 482.5 | 482.5 |  |  | 482.5
295 | Caja de 100 | Bisturi, hoja para mango n. 4 | 18 | 32.1667 | 579 | 579 |  |  | 579
295 | Rollo x 200 mt | Bobinas de Naylon de 200m.1m. Largo x 0.50micrones espesor | 5 | 15 | 75 | 75 |  |  | 75
295 | 250 Unidades | Bolsas de Stomacher con filtro CAPACIDAD 400 ML | 7 | 605 | 4235 | 4235 |  |  | 4235
295 | 500 Unidades | BOLSAS DE STOMACHER TIPO whirl-pak capacidad 400 ml | 6 | 1000 | 6000 | 6000 |  |  | 6000
295 | Bolsa | Bolsas de vermiculita para vivero | 1 | 150 | 150 | 150 |  |  | 150
295 | Bolsas x 500 | Bolsas esteriles con cierre para equipo Stomacher 720 ml (15 x 23 cm) | 2 | 1380 | 2760 | 2760 |  |  | 2760
295 | Paquete x 200 | Bolsas para autoclave. Tamaño 30 x 60 cm | 2 | 800 | 1600 | 1600 |  |  | 1600
295 | paquete x 200 | Bolsas para autoclave. Tamaño 60 x 90 cm | 3 | 800 | 2400 | 2400 |  |  | 2400
295 | unidad | Bolsas para descontaminacion para uso en autoclave 50 x 70 | 500 | 2 | 1000 | 1000 |  |  | 1000
295 | 400 Unidades | Bolsas para Stomacher , estériles, capacidad 120 ml | 4 | 1210 | 4840 | 4840 |  |  | 4840
295 | 400 Unidades | Bolsas para Stomacher estériles, capacidad 1000 ml | 5 | 1210 | 6050 | 6050 |  |  | 6050
295 | Por unidad | Bomba aspirante para canilla | 1 | 100 | 100 | 100 |  |  | 100
295 | Cajas x 12 | Botellas de boca estrecha de polietileno de alta densidad tapón a rosca de polipropileno de 30 ML de capacidad, NALGENE 2002-0001 | 3 | 60 | 180 | 180 |  |  | 180
295 | Cajas x 12 | Botellas de boca estrecha de polietileno ámbar de alta densidad tapón a rosca de polipropileno ámbar de 15 ML de capacidad, NALGENE 2004-9050 | 3 | 60 | 180 | 180 |  |  | 180
295 | Cajas x 12 | Botellas de boca estrecha de polietileno ámbar de alta densidad tapón a rosca de polipropileno ámbar de 30 ML de capacidad, NALGENE 2004-0001 | 3 | 65 | 195 | 195 |  |  | 195
295 | Cajas x 12 | Botellas de boca estrecha de polietileno ámbar de alta densidad tapón a rosca de polipropileno ámbar de 60 ML de capacidad, NALGENE 2004-0002 | 2 | 70 | 140 | 140 |  |  | 140
295 | Cajas x 12 | Botellas de boca estrecha de polietileno de alta densidad tapón a rosca de polipropileno de DE 15 ML de capacidad, NALGENE 2002-9050 | 3 | 58 | 174 | 174 |  |  | 174
295 | Cajas x 12 | Botellas de boca estrecha de polietileno de baja densidad tapón a rosca de polipropileno de 60 ML de capacidad, NALGENE 2003-0002 | 2 | 50 | 100 | 100 |  |  | 100
295 | cajas x 12 unidades | Botellas de polietileno de baja densidad con Tapa a rosca de Polipropileno de 125ml.Nalgene Cat 2103 | 4 | 180 | 720 | 720 |  |  | 720
295 | cajas x 12 unidades | Botellas de polietileno de baja densidad con Tapa a rosca de Polipropileno de 250 ml.Nalgene Cat 2104 | 4 | 180 | 720 | 720 |  |  | 720
295 | Unidad | BOTELLON X 5 LTS. (VIDRIO BOROSILICATO) | 4 | 300 | 1200 | 1200 |  |  | 1200
295 | Unidad | BOTELLON X 10 LTS. (VIDRIO BOROSILICATO) | 6 | 500 | 3000 | 3000 |  |  | 3000
295 | Unidad | Brochas de 2 pulgadas | 10 | 20 | 200 | 200 |  |  | 200
295 | unidad | Broche de madera de mango largo para flamear portaobjetos | 8 | 7.25 | 58 | 58 |  |  | 58
295 | Unidad | Bureta de 50 ml de cero automático,con reservorio de 2litros, sin llave intermedia BLAUBRAND clase AS, certificado de conformidad, Durand. Norma DIN 127T5. Graduación y rotulación en azul de alto contraste para reservorio . | 1 | 600 | 600 | 600 |  |  | 600
295 | Unidad graduada en % de humedad de harina desde 11,6% hasta 17,8% precisión 0,1% | BURETA DE EQUIPO ALVEOGRAFO ICC graduada directamente en porcentaje de contenido de agua desde 11,6% hasta 17,8% con precisión de 0,1% marca Chopin | 1 | 1000 | 1000 | 1000 |  |  | 1000
295 | Unidad graduada en % y ml. | BURETA DE EQUIPO BRABENDER graduada desde 135 ml hasta 225 ml con divisiones cada 0,2 ml y desde 45% a 75% con enrase automático. | 1 | 2000 | 2000 | 2000 |  |  | 2000
295 | Unidad | Bureta graduada cada 0,1 ml, Clase A, capacidad 25 ml | 2 | 500 | 1000 | 1000 |  |  | 1000
295 | Unidad | Bureta graduada 1/10 ml Clase A, capacidad 50 ml | 1 | 500 | 500 | 500 |  |  | 500
295 | Unidad | Bureta graduada de 10 ml de capacidad , Clase A, | 2 | 500 | 1000 | 1000 |  |  | 1000
295 | Unidad | Bureta p/Fehling graduada 1/10 ml , capacidad 25 ml | 1 | 344.85 | 344.85 | 344.85 |  |  | 344.85
295 | Unidad | Bureta p/Fehling graduada 1/10 ml , capacidad 50 ml | 1 | 408.38 | 408.38 | 408.38 |  |  | 408.38
295 | Unidad | BUTIROMETROS COMPLETOS PARA TECNICAS F.I.L PARA CREMA, ESCALA 0-55 % FUNKE GERBER Art 3201 | 6 | 500 | 3000 | 3000 |  |  | 3000
295 | Unidad | BUTIROMETROS COMPLETOS PARA TECNICAS F.I.L PARA HELADO FUNKE GERBER Art 3180 | 6 | 500 | 3000 | 3000 |  |  | 3000
295 | Unidad | BUTIROMETROS COMPLETOS PARA TECNICAS F.I.L PARA LECHE EN POLVO FUNKE GERBER Art 3170 | 25 | 320 | 8000 | 8000 |  |  | 8000
295 | Unidad | BUTIROMETROS COMPLETOS PARA TECNICAS F.I.L PARA LECHE FLUIDA FUNKE GERBER Art 3158 | 15 | 350 | 5250 | 5250 |  |  | 5250
295 | Unidad | BUTIROMETROS COMPLETOS PARA TECNICAS F.I.L PARA MANTECA FUNKE GERBER Art 3220 | 6 | 350 | 2100 | 2100 |  |  | 2100
295 | Unidad | BUTIROMETROS COMPLETOS PARA TECNICAS F.I.L PARA QUESOS FUNKE GERBER Art 3230 | 30 | 325 | 9750 | 9750 |  |  | 9750
295 | Unidad | BUZO PARA BALANZA DE MOHR, 14 GR, 8 CM, ESCALA DE 0 a 28 °C | 1 | 200 | 200 | 200 |  |  | 200
295 | 1 | Cacerola de aluminio con 2 asas de 25 cm de diam. X 15 cm de prof. Aprox. | 2 | 42.5 | 85 | 85 |  |  | 85
295 | Unidad | CAJA DE DISECCIÓN ACERO INOXIDABLE | 2 | 65 | 130 | 130 |  |  | 130
295 | env x 18 unid | Cajas de Petri pared delgada de 100 mm x 20 mm de alto | 47 | 68.5957 | 3224 | 3224 |  |  | 3224
295 | Caja x 18 | Caja de Petri pared gruesa 30 x 150mm marca IVA | 26 | 73 | 1898 | 1898 |  |  | 1898
295 | unidad | Caja histológica de acero inoxidable tamaño chico | 2 | 30 | 60 | 60 |  |  | 60
295 | Unidad | Caja para porta objetos | 10 | 33.5 | 335 | 335 |  |  | 335
295 | Caja x 96 | Caja porta tips amarillos rack x 96 u) | 8 | 46.875 | 375 | 375 |  |  | 375
295 | Unidad | Cajas de Petri de 100 mm de diámetro x 15 mm de alto de vidrio reforzado | 105 | 10.2381 | 1075 | 1075 |  |  | 1075
295 | Unidad | Cajas de Petri de 100 mm de diámetro x 15 mm de alto de vidrio soplado | 100 | 4 | 400 | 400 |  |  | 400
295 | Unidad | Cajas de Petri de 150mm de diámetro tipo Pirex reforzadas | 10 | 10 | 100 | 100 |  |  | 100
295 | Unidad | Cajas de Petri de 60 mm de diámetro x 15 mm de alto | 105 | 4.2381 | 445 | 445 |  |  | 445
295 | paquete x 4 | Cajas para 81 microtubos de 0,5 ml., para almacenaje a temperaturas de -135 °C a 121 °C. Tapa con cuadrícula impresa. Tipo Nalgene 5055-5005. | 1 | 150 | 150 | 150 |  |  | 150
295 | 100 Pellets | CAJAS X 100 PELLETS PARA CONTROL BIOLÓGICO DE ESTERILIZACIÓN tipo COLE PARMER 10765-00 | 5 | 605 | 3025 | 3025 |  |  | 3025
295 | Unidad | Camara de destilacion para equipo de Antonacopoulos | 2 | 395 | 790 | 790 |  |  | 790
295 | UNIDAD | CAMARA DE MC MASTER MODIFICADA | 10 | 37.04 | 370.4 | 370.4 |  |  | 370.4
295 | Unidad | Camara extractora para equipo Twisselmann 24 / 40 | 1 | 670 | 670 | 670 |  |  | 670
295 | 100 Unidades | CAMPANAS DURHAM 35 X 7 MM. | 6 | 605 | 3630 | 3630 |  |  | 3630
295 | cajas x 100 | Campanitas de Durham 40mm x 5 mm | 2 | 50 | 100 | 100 |  |  | 100
295 | Unidad | Campanitas de vidrio para filtración de diametro de boca 5 cm y 7cm de altura de copa t vastago de 9 cm | 2 | 70 | 140 | 140 |  |  | 140
295 | Unidad | Canastillas metálicas para tubos de ensayo, (APROXIMADAMENTE:25 CM ALTO X 20 CM DE DIÁMETRO) | 30 | 54.45 | 1633.5 | 1633.5 |  |  | 1633.5
295 | Unidad | CAPILAR DE 0.12 MM DE DIÁMETRO INTERNO X 70 MM DE LONGITUD Y CONEXIÓN 1/16'' MACHO-MACHO, CAT. AGILENT TECHNOLOGIES G 1316-87303 | 2 | 375 | 750 | 750 |  |  | 750
295 | Unidad | CAPILAR DE 0.17 MM DE DIÁMETRO X 180 MM DE LONGITUD Y CONEXIÓN 1/16'' MACHO-MACHO, CAT. AGILENT TECHNOLOGIES G1313-87305 | 2 | 637.5 | 1275 | 1275 |  |  | 1275
295 | Unidad | CAPILAR DE 0.17 MM DE DIÁMETRO X 280 MM DE LONGITUD Y CONEXIÓN 1/16'' MACHO-MACHO, CAT. AGILENT TECHNOLOGIES 01090-87304 | 2 | 987.5 | 1975 | 1975 |  |  | 1975
295 | Unidad | CAPILAR DE 0.17 MM DE DIÁMETRO X 380 MM DE LONGITUD Y CONEXIÓN 1/16'' MACHO-MACHO, CAT. AGILENT TECHNOLOGIES G1315-87311 | 2 | 1375 | 2750 | 2750 |  |  | 2750
295 | Unidad | CAPILAR DE 0.17 MM DE DIÁMETRO X 500 MM DE LONGITUD Y CONEXIÓN 1/16'' MACHO-MACHO, CAT. AGILENT TECHNOLOGIES G1328-87600 | 1 | 1750 | 1750 | 1750 |  |  | 1750
295 | Unidad | CAPILAR DE 0.17 MM DE DIÁMETRO X 600 MM DE LONGITUD Y CONEXIÓN 1/16'' MACHO-MACHO, CAT. AGILENT TECHNOLOGIES G1312-67305 | 1 | 2125 | 2125 | 2125 |  |  | 2125
295 | Unidad | CAPILAR DE 0.17 MM DE DIÁMETRO X 90 MM DE LONGITUD Y CONEXIÓN 1/16'' MACHO-MACHO, CAT. AGILENT TECHNOLOGIES G 1316-87300 | 2 | 318.75 | 637.5 | 637.5 |  |  | 637.5
295 | Unidad | CAPILAR DE 0.25 MM DE DIÁMETRO X 130 MM DE LONGITUD Y CONEXIÓN 1/16'' MACHO-MACHO, CAT. AGILENT TECHNOLOGIES 01090-87308 | 2 | 637.5 | 1275 | 1275 |  |  | 1275
295 | Unidad | CAPILAR DE 0.25 MM DE DIÁMETRO X 320 MM DE LONGITUD Y CONEXIÓN 1/16'' MACHO-MACHO, CAT. AGILENT TECHNOLOGIES 79835-87638 | 2 | 2937.5 | 5875 | 5875 |  |  | 5875
295 | Unidad | CAPILAR DE SOLVENTE DE 10 ML, CAT. AGILENT TECHNOLOGIES 01090-87606 | 2 | 287.5 | 575 | 575 |  |  | 575
295 | Paquete | Capilares Light Cycler, 8 x 96 (tipo Roche Nº Cat: 11909339001) | 1 | 2420 | 2420 | 2420 |  |  | 2420
295 | Por unidad | Capsula de Aluminio . Boca n.20 | 25000 | 0.3 | 7500 | 7500 |  |  | 7500
295 | Unidad | Cápsula de porcelana de 7cm diametro | 30 | 54.45 | 1633.5 | 1633.5 |  |  | 1633.5
295 | Unidad | CAPSULAS DE PORCELANA de 20 cm2 de superficie y no mas de 2 cm de altura con tapa | 30 | 50 | 1500 | 1500 |  |  | 1500
295 | Caja x 200 | Caravanas logo Senasa Nº correlativos 56x68 mm color Amarillo | 5 | 500 | 2500 | 2500 |  |  | 2500
295 | Caja x 200 | Caravanas logo Senasa Nº correlativos 56x68 mm color Azul | 5 | 500 | 2500 | 2500 |  |  | 2500
295 | Caja x 200 | Caravanas logo Senasa Nº correlativos 56x68 mm color Naranja | 5 | 500 | 2500 | 2500 |  |  | 2500
295 | Caja x 200 | Caravanas logo Senasa Nº correlativos 56x68 mm color Rojo | 5 | 500 | 2500 | 2500 |  |  | 2500
295 | Caja x 200 | Caravanas logo Senasa Nº correlativos 56x68 mm color verde | 5 | 500 | 2500 | 2500 |  |  | 2500
295 | Por unidad | CARTUCHO DE PRETRATAMIENTO PARA EASY PURE BARNSTEAD RF D 50231 con vencimiento mayor a 1 año a partir de la fecha de entrega | 2 | 600 | 1200 | 1200 |  |  | 1200
295 | Por unidad | CARTUCHO LIBRE DE ORGÁNICOS D50229 PARA EASY PURE BARNSTEAD RFcon vencimiento mayor a 1 año a partir de la fecha de entrega | 2 | 550 | 1100 | 1100 |  |  | 1100
295 | paquete | Cartucho para guarda columna C18, 4 x 3.0 mm | 2 | 800 | 1600 | 1600 |  |  | 1600
295 | Env. x 2 unid. | CARTUCHOS CONTRA VAPORES Y GASES MÚLTIPLES. MARCA 3M, CAT: 6006 | 10 | 106.25 | 1062.5 | 1062.5 |  |  | 1062.5
295 | unidades | Cartuchos para gases ácidos 3M 6002 | 10 | 150 | 1500 | 1500 |  |  | 1500
295 | UNIDAD | CARTUCHOS PARA MASCARAS para gases y vapores 3M RZ40113-52 | 14 | 115 | 1610 | 1610 |  |  | 1610
295 | unidades | Cartuchos para vapores de mercurio 3M 6009 | 2 | 100 | 200 | 200 |  |  | 200
295 | unidades | Cartuchos para vapores Orgánicos y ácidos 3M 6003 | 8 | 60 | 480 | 480 |  |  | 480
295 | UNIDAD | Cepillos para tubos diversos tamaños | 6 | 5 | 30 | 30 |  |  | 30
295 | unidad | CESTILLA VIDRIO p/ coloracion 10 preparados | 5 | 69 | 345 | 345 |  |  | 345
295 | unidades | Cesto de alambre para autoclavar placas petri de 100mm de diametros | 14 | 20.7143 | 290 | 290 |  |  | 290
295 | Rollo x 100 m | CINTA Indicadora de Esterilidad PARA AUTOCLAVE Cat. Fisher 11-88 | 1 | 20 | 20 | 20 |  |  | 20
295 | Rollo x 100 m | CINTA Indicadora de Esterilidad para Horno PARA CALOR SECO 3M | 2 | 60.5 | 121 | 121 |  |  | 121
295 | rollo | Cinta adhesiva con indicador químico para calor seco Marca KIM'S | 2 | 150 | 300 | 300 |  |  | 300
295 | Unidad | CINTA DE TEFLON | 7 | 15 | 105 | 105 |  |  | 105
295 | unidad | Cinta indicadoras de esterilización por autoclavado. Cole - Parmer cat. N° EK-08277-62 | 2 | 50 | 100 | 100 |  |  | 100
295 | rollo | Cinta para control fisico-quimico de esterilización por vapor | 1 | 150 | 150 | 150 |  |  | 150
295 | Cajas x 50 | Cofia descartable | 27 | 34.3704 | 928 | 928 |  |  | 928
295 | unidad | Colador plástico con malla de acero inoxodable y embudo incluido de 9 cm de diámetro | 4 | 100 | 400 | 400 |  |  | 400
295 | Unidad | Colector de destilaciòn de 250 ml, base plana de vidrio borosilicato, con tapa esmerilada 24/40. | 12 | 50 | 600 | 600 |  |  | 600
295 | UNIDAD | Colector de vacío de 10 puertos con gradilla de 16 mm | 1 | 7000 | 7000 | 7000 |  |  | 7000
295 | Env. x 30 unid. | COLUMNA ALUMINA (1000 MG, 6 ML), MARCA BAKER CAT. 7214-07 | 12 | 625 | 7500 | 7500 |  |  | 7500
295 | Env. x 50 unid. | COLUMNA AMINO (NH2) (500 MG, 3 ML), MARCA BAKER CAT. 7088-03 | 3 | 832.5 | 2497.5 | 2497.5 |  |  | 2497.5
295 | Env x 100 | COLUMNA C18 (100 MG, 1 ML) BAKER CAT. 7020-01. | 4 | 780 | 3120 | 3120 |  |  | 3120
295 | Env. x 30 unid. | COLUMNA C18 (1000 MG, 6 ML), BAKER CAT. 7020-07 | 15 | 750 | 11250 | 11250 |  |  | 11250
295 | Env. x 50 unid. | COLUMNA C18 (200 MG, 3 ML), BAKER CAT. 7020-02. | 20 | 820 | 16400 | 16400 |  |  | 16400
295 | Env. x 50 unid. | COLUMNA C18 (500 MG, 3 ML), BAKER CAT. 7020-03 | 4 | 840 | 3360 | 3360 |  |  | 3360
295 | unidad | Columna cromatográfica DB wax de 30 m x 0.32 mm x 0,5 µm de film | 2 | 1500 | 3000 | 3000 |  |  | 3000
295 | unidad | Columna cromatográfica PE-1 30 m x 0,25 mm x 0,25 m | 1 | 2500 | 2500 | 2500 |  |  | 2500
295 | unidad | Columna cromatográfica PE-1301 30 m x 0,25 mm x 0,25 m | 1 | 2500 | 2500 | 2500 |  |  | 2500
295 | unidad | Columna cromatográfica Supelcowax10 de 60 m x 0.32 mm de Ø interno x 0,50 µm de film, marca Supelco, P/N 2-4085-U | 1 | 7200 | 7200 | 7200 |  |  | 7200
295 | unidad | Columna cromatográfica DB5 MS de 30 m x 0.32 mm x 0,25 µm de film | 2 | 2000 | 4000 | 4000 |  |  | 4000
295 | Env x 100 | COLUMNA DE EXTRELUT NT1 CAPACIDAD 0,1-1 ML MERCK 1.15094.0001 O EXTRELUT QE BAKER | 3 | 1500 | 4500 | 4500 |  |  | 4500
295 | unidad | Columna HAMILTON PRP-X100, 250 X 4,1 mm x 10 µm, P/N 79433 | 1 | 2500 | 2500 | 2500 |  |  | 2500
295 | unidad | Columna HPLC KROMASIL C18 250 X 4.6 MM KR100-5-C1 | 2 | 2000 | 4000 | 4000 |  |  | 4000
295 | 25 Unidades | COLUMNA INMUNOAFINIDAD AFLAM1 | 2 | 3630 | 7260 | 7260 |  |  | 7260
295 | Env. x 20 unid. | COLUMNA LC - FLORISIL (5 G, 20 ML), CAT. SUPELCO 5-7131 | 10 | 750 | 7500 | 7500 |  |  | 7500
295 | Env. x 30 unid. | COLUMNA OASIS HLB (200 MG, 6 ML), WATERS CAT. WAT106202 | 3 | 1027.5 | 3082.5 | 3082.5 |  |  | 3082.5
295 | Env. x 50 unid. | COLUMNA OASIS HLB (60 MG, 3 ML), WATERS CAT. WAT094226 | 4 | 1025 | 4100 | 4100 |  |  | 4100
295 | Unidad | Columna para CG DB - 1; 30 M; 0,53 MM; FILM 1,5 µM. J&W SCIENTIFIC P/N 125-1032 | 1 | 4320 | 4320 | 4320 |  |  | 4320
295 | Unidad | Columna para clean-up de 0,85 cm de diam. ext. Y 30 cm de largo c/ embudo. | 30 | 10 | 300 | 300 |  |  | 300
295 | Unidad | Columna para clean-up de 1,6 cm de diam. ext. Y 30 cm de largo c/ robinete de teflon | 3 | 300 | 900 | 900 |  |  | 900
295 | Unidad | Columna para HPLC Supelcosil LC – 18 , 250 mm x 4.6 mm x 5 µm, Supelco P/N 5-8298 | 1 | 2500 | 2500 | 2500 |  |  | 2500
295 | Env. x 50 unid. | COLUMNA SPE SILICA GEL (500 MG DE ADSORBENTE, VOLUMEN 3 ML), MARCA JT BAKER CÓDIGO: 7086-03 | 6 | 625 | 3750 | 3750 |  |  | 3750
295 | Unid. | Columnas monoclonales para Aflatoxinas B1B2G1Y G2 AFLATEST P VICAM | 500 | 70 | 35000 | 35000 |  |  | 35000
295 | 50 Unidades | Columnas de extracción en fase sólida C18, 500 mg de capacidad | 1 | 800 | 800 | 800 |  |  | 800
295 | 50 unidades | Columnas de extracción en fase sólida Sílica, 500 mg de capacidad | 1 | 800 | 800 | 800 |  |  | 800
295 | Unidad | Columnas para HPLC, Beta Basic 8, 250 x 4,6mm,5 micrones | 1 | 4000 | 4000 | 4000 |  |  | 4000
295 | Unidad | Columnas para HPLC, C18, 100 x 4,6mm, 5 micrones | 2 | 2500 | 5000 | 5000 |  |  | 5000
295 | Unidad | Columnas para HPLC, C18, 150 x 4,6mm, 5 micrones | 2 | 2500 | 5000 | 5000 |  |  | 5000
295 | Unidad | Columnas para HPLC, C8, 100 x 4,6mm, 5micrones | 1 | 2500 | 2500 | 2500 |  |  | 2500
295 | Unidad | Columnas para HPLC, Zorbax Bonus RP, 150 x 4,6mm,3,5 micrones | 1 | 4000 | 4000 | 4000 |  |  | 4000
295 | Cajas x 100 | Criotubos 1,8 nl.NUNC | 20 | 130 | 2600 | 2600 |  |  | 2600
295 | Unid. | CRIOVIALES X 2 ML. C/TAP.A.ROSCA | 1000 | 3 | 3000 | 3000 |  |  | 3000
295 | Unid. | CRIOVIALES X 1,5 ML. C/TAP.A.PRESION | 1000 | 1.8 | 1800 | 1800 |  |  | 1800
295 | Cajax500 | CRIOVIALES VOL 2 ml GREINER BIO-ONE CAT.121277 | 2 | 100 | 200 | 200 |  |  | 200
295 | Bolsa x 1000 | Crioviales x 1,5 ml con tapa a presion, tipo Eppendorf | 3 | 80 | 240 | 240 |  |  | 240
295 | Caja x 10 unid. | Crisoles filtrantes N° 4 de vidrio borosilicato 3,3 (Duran) con capacidad de 50 ml Duran catalogo Brand Nº 458734 | 2 | 300 | 600 | 600 |  |  | 600
295 | Unidad | Cristalizador de vidrio borosilicato de 3 cm de altura y 4,8 cm de diámtro interno. | 24 | 25 | 600 | 600 |  |  | 600
295 | Unidad | Cristalizador de 115 mm de diametro | 1 | 23 | 23 | 23 |  |  | 23
295 | Unidad | Cristalizador de 190 mm de diametro | 1 | 80 | 80 | 80 |  |  | 80
295 | Unidad | Cristalizador de 70 mm de diametro | 1 | 19 | 19 | 19 |  |  | 19
295 | caja x 25 unidades | Cromatofolios aluminio Si 60 F254 20 cm x 20 cm | 3 | 1000 | 3000 | 3000 |  |  | 3000
295 | Caja x 25 | Cromatofolios de silicagel de 20 x 20 cm | 3 | 2000 | 6000 | 6000 |  |  | 6000
295 | Unidad | Cuba cromatográfica para placas de 20 x 20cm | 4 | 363 | 1452 | 1452 |  |  | 1452
295 | Unidad | Cubeta de cuarzo de 1 cm de paso óptico | 2 | 605 | 1210 | 1210 |  |  | 1210
295 | Unidad | Cubeta de vidrio para cromatografia, con tapa, cierre esmerilado, para 5 placas | 1 | 2520 | 2520 | 2520 |  |  | 2520
295 | Cajas x 100 | Cubre objetos de 22x22 | 6 | 52 | 312 | 312 |  |  | 312
295 | caja x 100 | Cubreobjetos 18x18 mm | 3 | 10 | 30 | 30 |  |  | 30
295 | caja x 100 | Cubreobjetos 20x20 mm | 7 | 11.4286 | 80 | 80 |  |  | 80
295 | 1 env x 100 | Cubreobjetos de 24 x 50 mm | 3 | 30 | 90 | 90 |  |  | 90
295 | 100 Unidades | Cubreobjetos de vidrio, 25x25mm | 10 | 91.88 | 918.8 | 918.8 |  |  | 918.8
295 | Por unidad | Delantal plastico con pechera, largo | 9 | 55 | 495 | 495 |  |  | 495
295 | Unidad | DENSIMETRO PARA DENSIDAD 1,25 g/l. | 2 | 46 | 92 | 92 |  |  | 92
295 | Unid. | Densímetro rango 1,30 a 1,20 g/ml subdividido al 0,001 g/ml refer. a 20ºC con certificado y trazabilidad | 1 | 159.75 | 159.75 | 159.75 |  |  | 159.75
295 | Unidad | Desecador al vacio de vidrio, con tapa, de 300 mm de diametro | 1 | 1150 | 1150 | 1150 |  |  | 1150
295 | Por unidad | DESECADOR de vidrio con valvula de seguridad. | 2 | 500 | 1000 | 1000 |  |  | 1000
295 | Unidad | DESECADOR DE VIDRIO PIREX, DE APROX. 23 cm. DE DIAMETRO x 32 cm. DE ALTO, CON PLATO DE PORCELANA O INOXIDABLE, APTO PARA VACIO TIPO BRAND 3120 CATALOGO COLE PARMER A-34549-23 | 1 | 1500 | 1500 | 1500 |  |  | 1500
295 | Unidad | DESECADOR PYREX, BRAND 3120 O SIMILAR, DE APROXIMADAMENTE 25 cm. DE DIAMETRO INTERNO x 32 cm. DE ALTO, CON PLACA CERAMICA, APTO PARA VACIO | 1 | 1500 | 1500 | 1500 |  |  | 1500
295 | Por unidad | Dialisis membrana tubular x 31,8 mm | 3 | 100 | 300 | 300 |  |  | 300
295 | A 4,8 - 4,9 -5,2 ml | DISPENSER AUTOMÁTICO, de equipo Glutomatic, para agua destilada con botellon de vidrio Perten capacidad 500 ml | 1 | 1200 | 1200 | 1200 |  |  | 1200
295 | A 25 ml | DISPENSOR AUTOMÁTICO para agua destilada con botellon de 1 lt. | 1 | 1700 | 1700 | 1700 |  |  | 1700
295 | unidad | Electrodo para medición de pH para uso general de laboratorio KH-05991-22 | 1 | 410 | 410 | 410 |  |  | 410
295 | En juegos de pares | EMBOLOS AGITADORES de equipo Falling Number, con tapón de material sintético, varilla y disco. Masa 25,00 grs. +/- 0,05 g sin tapón. Varilla 249 mm de largo. Disco diámetro externo 20 +/- 0,01 mm interno 5 mm | 1 | 2200 | 2200 | 2200 |  |  | 2200
295 | Unidad | EMBUDO Ý 65 MM. - VASTAGO 50 MM. (V. BOROSILIC.) | 12 | 37 | 444 | 444 |  |  | 444
295 | Unidad | Embudo Buchner de porcelana, diametro 6 cm. Con Tapón | 2 | 275.65 | 551.3 | 551.3 |  |  | 551.3
295 | Unidad | Embudo C/vástago corto de vidrio borosilicato diametro en su boca: 8cm | 40 | 80 | 3200 | 3200 |  |  | 3200
295 | Unidad | EMBUDO DE 3,5 CM DE DIAMETRO Y VASTAGO DE 4CM VIDRIO BOROSILICATO CALIDAD SUPERIOR | 3 | 15 | 45 | 45 |  |  | 45
295 | Unidad x 1000ml | Embudo de decantacion tipo Squib marca IVA | 12 | 136.6667 | 1640 | 1640 |  |  | 1640
295 | Unidad x 2000 ml | Embudo de decantacion tipo Squib marca IVA | 12 | 201.25 | 2415 | 2415 |  |  | 2415
295 | Unidad x 500 ml | Embudo de decantacion tipo Squib marca IVA | 18 | 118.3333 | 2130 | 2130 |  |  | 2130
295 | Unidad | Embudo de vidrio vastago corto x 100 mm de diametro | 14 | 47.4286 | 664 | 664 |  |  | 664
295 | Pqte x 24 | Embudo plástico,diámetro externo de la boca aproximadamente 40 mm, diámetro externo de la boca del tubo aproximadamente 5 mm, largo del tubo aproximadamente 35 mm, Catálogo Brand 1470 10 o similar | 1 | 100 | 100 | 100 |  |  | 100
295 | Por unidad | Embudo plástico,diámetro interno de la boca aproximadamente 34 mm, diámetro externo de la boca del tubo aproximadamente 6 mm, largo del tubo aproximadamente 22 mm, altura total aproximadamente 52 mm | 24 | 15 | 360 | 360 |  |  | 360
295 | Unidad | Embudo vastago corto x 70 mm de diametro | 14 | 37.2857 | 522 | 522 |  |  | 522
295 | Unidad | Embudo Ý 100mm. - vástago 10 mm. (vidrio borosilicato) | 10 | 50 | 500 | 500 |  |  | 500
295 | Unidad | Embudo Ý 70 mm. - vástago 70 mm. (vidrio borosilicato) | 24 | 50 | 1200 | 1200 |  |  | 1200
295 | Unidad | Embudos para filtración tallo corto de 45 mm de diámetro | 2 | 35 | 70 | 70 |  |  | 70
295 | Unidad | Embudos separadores esféricos con tapa plástica VIC, con macho de teflón de 500 ml | 24 | 100 | 2400 | 2400 |  |  | 2400
295 | Unidad | Encededor pequeño | 40 | 2.1 | 84 | 84 |  |  | 84
295 | Unidad | Envase o frasco cilíndrico de boca ancha, de polipropileno autoclavable, de 400 ml de capacidad, con tapa y cierre hermético | 100 | 60 | 6000 | 6000 |  |  | 6000
295 | Unidad | Envase plástico estéril descartable para análisis clínicos, de 500 ml de capacidad, boca ancha | 800 | 10 | 8000 | 8000 |  |  | 8000
295 | unidades | Envases de telgopor con tapa 40x 15 con de altura 15cm aproxi | 100 | 5 | 500 | 500 |  |  | 500
295 | Por unidad | Envases Plásticos boca ancha tapa a rosca - 500 ml. | 6 | 30 | 180 | 180 |  |  | 180
295 | UNIDAD | Envase plástico descartables para muestras de orina x 100 ml | 500 | 1.5 | 750 | 750 |  |  | 750
295 | Unidad | Equipo de filtración de muestras de aproximadamente 300ml tipo HA Hengao T&D | 1 | 150 | 150 | 150 |  |  | 150
295 | Unid. X 1000 ml. | ERLENMEYER Boca Esmerilada 24/40 con tapa sin graduar (VIDRIO BOROSILICATO), x 1000 ml | 113 | 69.4248 | 7845 | 7845 |  |  | 7845
295 | Unid.x 500 ml | ERLENMEYER B. ESM. 24/40 S/G (VIDRIO BOROSILICATO), X 500 ml. con tapa | 105 | 63.5714 | 6675 | 6675 |  |  | 6675
295 | Unidad | ERLENMEYER GRADUADO (VIDRIO BOROSILICATO), X 250 ml. | 178 | 46.4101 | 8261 | 8261 |  |  | 8261
295 | unidad x 250 ml. | Erlenmeyer de vidrio borosilicato x 250 ml c tapa esmerilada | 10 | 44 | 440 | 440 |  |  | 440
295 | Unidad | ERLENMEYER , DE VIDRIO BOROSILICATO, de 2000 ml de capacidad | 22 | 126.7273 | 2788 | 2788 |  |  | 2788
295 | Por unidad | Erlenmeyer de 100ml. De vidrio borosilicato ,graduado | 70 | 23.4714 | 1643 | 1643 |  |  | 1643
295 | Por unidad | Erlenmeyer de 250ml. De vidrio borosilicato ,graduado | 43 | 27.0465 | 1163 | 1163 |  |  | 1163
295 | unidad | Erlenmeyer de 3000 ml | 4 | 90 | 360 | 360 |  |  | 360
295 | Por unidad | Erlenmeyer de 500ml. De vidrio borosilicato ,graduado | 52 | 46.2308 | 2404 | 2404 |  |  | 2404
295 | Unidad | Erlenmeyer de vidrio borosilicato de 125 ml de capacidad | 38 | 92.4897 | 3514.61 | 3514.61 |  |  | 3514.61
295 | Unidad | Erlenmeyer de vidrio borosilicato, de 5000 ml de capacidad | 3 | 153.3333 | 460 | 460 |  |  | 460
295 | UNIDAD | Escobillon para pipetas 41*6*0,8 | 9 | 7.4444 | 67 | 67 |  |  | 67
295 | UNIDAD | Escobillon para probetas 32*11*4,5 | 9 | 9.1111 | 82 | 82 |  |  | 82
295 | Unidad | ESPATULA - CUCHARA acero por 15 cm. | 23 | 13.8696 | 319 | 319 |  |  | 319
295 | Por unidad | Espátula cucharita de acero inoxidable, terminación espátula 8x51 mm, terminación cucharita 14x32 mm, Cat. Thomas 8333-J95 o similar | 2 | 35 | 70 | 70 |  |  | 70
295 | Env. x 10 | Espátula tipo espátula/cucharita de plástico de aproximadamente 180 mm de largo, Cat. Brand 1398 17 o similar | 1 | 50 | 50 | 50 |  |  | 50
295 | Unidad | ESPATULAS, DE ACERO INOXIDABLE (de 20cm. de largo x 19mm. de ancho, 1 extremo plano, romo y el otro extremo cuchara) | 37 | 34.1216 | 1262.5 | 1262.5 |  |  | 1262.5
295 | Unidad | ESPATULAS, DE ACERO INOXIDABLE (de 20cm. de largo x 7mm. de ancho, 1 extremo plano, romo y el otro extremo cuchara) | 37 | 25.9892 | 961.6 | 961.6 |  |  | 961.6
295 | Paquetes X 100 | Ferrulas de grafito40%-vespel60% p col megabore 0,53 mm ID marca VARIAN (N° part CR213108) | 2 | 162 | 324 | 324 |  |  | 324
295 | Env. X 5 unidades | FERRULES CORTOS 85% VESPEL / 15% GRAFITO, PARA GC-MS AGILENT 5890 SERIES II, CATÁLOGO: 5080-8853 | 2 | 187.5 | 375 | 375 |  |  | 375
295 | Env. X 5 unidades | FERRULES LARGOS 85% VESPEL / 15% GRAFITO, PARA GC-MS AGILENT 5890 SERIES II, CATÁLOGO: 5062-3508 | 2 | 187.5 | 375 | 375 |  |  | 375
295 | CAJA X 6 ROLLO | FILM AUTOADHERENTE PARA EMBALAJE DE 50 CM | 1 | 180 | 180 | 180 |  |  | 180
295 | Unidad | FILTRO DE DISOLVENTE, ACERO INOXIDABLE, 12-14 MM CAT. AGILENT TECHNOLOGIES 01090-60008 | 3 | 437.5 | 1312.5 | 1312.5 |  |  | 1312.5
295 | Env. X 4 unid. | FILTRO DE VIDRIO PARA SOLVENTE CAT. AGILENT TECHNOLOGIES 5062-8517 | 1 | 251.25 | 251.25 | 251.25 |  |  | 251.25
295 | Unidad | FILTRO DE VIDRIO, ENTRADA DE SOLVENTE 20 MM. CAT. AGILENT TECHNOLOGIES 5041-2168 | 3 | 625 | 1875 | 1875 |  |  | 1875
295 | 1 caja x 100 unid. | Filtro Millipore para muestras Tipo: GS. (Cat. N° GSWP 047 00Tamaño de poro de 0,22 µm | 1 | 400 | 400 | 400 |  |  | 400
295 | Env. x 2 unid. | FILTRO P100 CONTRA PARTÍCULAS. MARCA 3M, CAT: 2091/07000 | 5 | 131.25 | 656.25 | 656.25 |  |  | 656.25
295 | Env. X 5 unidades | FILTRO PARA VÁLVULA DE PURGA DE PTFE DE 10-25 MM. CAT. AGILENT TECHNOLOGIES 01018-22707 | 2 | 187.5 | 375 | 375 |  |  | 375
295 | ENVASES X 2U | filtros 3 M para Particulas tóxicas 2091 | 6 | 80 | 480 | 480 |  |  | 480
295 | Unidad | Filtros Buchner de porcelana de 9cm de diametro, con su tapon de goma perforado | 2 | 550 | 1100 | 1100 |  |  | 1100
295 | x 100 | Filtros de membrana , de celulosa, con cuadrícula de 47-50 mm, tamaño de poro: 0,45 μm | 2 | 242 | 484 | 484 |  |  | 484
295 | Caja x 100 unid. | Filtros de Nylon para muestras de 13 mm de diámetro, 0.45 µm ALLTECH Cat. 2167 | 2 | 400 | 800 | 800 |  |  | 800
295 | Caja x 100 | FILTROS DE NYLON PARA SOLVENTES DE 0.45 µM X 47 MM DE DIÁMETRO, ALLTECH CAT.2024. | 8 | 454.6875 | 3637.5 | 3637.5 |  |  | 3637.5
295 | Caja x 100 unid. | Filtros descartables no estériles MILLEX-FH13 0,5µm, 13mm - cat. SIGMA Z22,746-3 | 1 | 300 | 300 | 300 |  |  | 300
295 | Unidad | Filtros in-line para HPLC 0.5 micrones | 2 | 302.5 | 605 | 605 |  |  | 605
295 | 100 Unidades | Filtros p/HPLC 0.22 micrones, con membrana Celulosa Regenerada, diam. 13mm | 6 | 363 | 2178 | 2178 |  |  | 2178
295 | 100 Unidades | Filtros p/HPLC 0.22 micrones, con membrana Celulosa Reducida, diam. 13mm | 6 | 363 | 2178 | 2178 |  |  | 2178
295 | 100 Unidades | Filtros p/HPLC acetato de celulosa 0.22micrones, diam. 33mm | 10 | 363 | 3630 | 3630 |  |  | 3630
295 | 100 Unidades | Filtros p/HPLC acetato de celulosa 0.45micrones, diam. 33mm | 10 | 363 | 3630 | 3630 |  |  | 3630
295 | 100 Unidades | Filtros p/HPLC nylon 0.22micrones, diam. 33mm | 10 | 363 | 3630 | 3630 |  |  | 3630
295 | 100 Unidades | Filtros p/HPLC nylon 0.45micrones, diam. 33mm | 10 | 363 | 3630 | 3630 |  |  | 3630
295 | Unid. | FILTROS P/JER Ý 25 MM. 0,22µ-VOL 60µL.-ACET.-ESTERIL | 100 | 3.6 | 360 | 360 |  |  | 360
295 | Unid. | FILTROS P/JER Ý 25 MM. 0,45µ-VOL 60µL.-NYLON | 100 | 3.6 | 360 | 360 |  |  | 360
295 | Unid. Con 20,3 mm de diam | Fondo de Zaranda | 2 | 72.6 | 145.2 | 145.2 |  |  | 145.2
295 | Unid. X 12 ml. | FRASCO ATG BRUCELICO (V. NEUTRO C/TAP.A.ROSCA) | 2000 | 3 | 6000 | 6000 |  |  | 6000
295 | Unid. X 125 ml. | FRASCO D136C/TAP.A.ESM. (V. BOROSILICATO) | 6 | 15 | 90 | 90 |  |  | 90
295 | Pqte. x 4 unid | FRASCO DE LAVADO (PISETA) LDPE CATÁLOGO NALGENE 2402-0250 | 3 | 60 | 180 | 180 |  |  | 180
295 | Pqte. x 4 unid | FRASCO DE LAVADO (PISETA) LDPE CATÁLOGO NALGENE 2402-0500 | 1 | 150 | 150 | 150 |  |  | 150
295 | unidades | Frasco de vidrio con tapa a rosca de 500ml Schott o similar para uso de autoclave | 24 | 50 | 1200 | 1200 |  |  | 1200
295 | Unid x 250 ml. | FRASCO DE VIDRIO CON TAPA A ROSCA HERMETICO x 250 ml | 41 | 10.122 | 415 | 415 |  |  | 415
295 | Unidad | FRASCO DE VIDRIO TAPA BAQUELITA DE 10 ML. | 5 | 25 | 125 | 125 |  |  | 125
295 | Unidad | Frasco gotero, con tapa con gotero de goma, de vidrio color caramelo, de 100 ml de capacidad | 15 | 18.15 | 272.25 | 272.25 |  |  | 272.25
295 | Unid. X 5 ml. | FRASCO TUBERCULINA (C/TAPON DE GOMA Y PRECINTO) | 5000 | 1.5 | 7500 | 7500 |  |  | 7500
295 | Unidad | FRASCOS DE 1000 ML TAPA A ROSCA Schott 2181054 de vidrio borosilicato autoclavables | 50 | 50 | 2500 | 2500 |  |  | 2500
295 | Unidad | FRASCOS DE 500 ML TAPA A ROSCA Schott N°21808445 de vicrio borosilicato autoclavables | 50 | 50 | 2500 | 2500 |  |  | 2500
295 | caja x 144unidades | Frascos de muestras con tapa de polietileno lineal de baja densidad cat NALGENE Nº 6250-0012 diametro externo c/tapa 27,1mm altura 35,6 mm | 1 | 300 | 300 | 300 |  |  | 300
295 | caja x 144unidades | Frascos de muestras con tapa de polietileno lineal de baja densidad cat NALGENE Nº 6250-9028 diametro externo c/tapa 27,1mm altura 84,6 mm | 1 | 300 | 300 | 300 |  |  | 300
295 | Unidad | Frascos de vidrio con tapa , resistentes al autoclavado, cierre hermético, capacidad: 500 ml | 500 | 10 | 5000 | 5000 |  |  | 5000
295 | Unidad | Frascos para muestras con tapa plástica de 100 cm3 (6 cm de diámetro x 7 cm de alto) | 48 | 10 | 480 | 480 |  |  | 480
295 | 1 kg | Gasa hidrófila - hojas de 1m x 1m | 71 | 24.3169 | 1726.5 | 1726.5 |  |  | 1726.5
295 | unidades | gel refrigerante para cadena de frio en sobres de 30 ml aprom, | 100 | 3 | 300 | 300 |  |  | 300
295 | Unidad | Gradilla de polipropileno para 12 tubosde 15 ml. | 4 | 22 | 88 | 88 |  |  | 88
295 | Unidad | Gradilla de polipropileno para 12 tubosde 50 ml. | 3 | 25 | 75 | 75 |  |  | 75
295 | unidad | Gradilla metal para 72 tubos | 2 | 40 | 80 | 80 |  |  | 80
295 | Por unidad | GRADILLA METAL/EPOXI P/ 100 TUBOS DE Ý 20 MM. MAX. | 3 | 100 | 300 | 300 |  |  | 300
295 | unidades | Gradilla para 12 tubos de ensayo de 2,5cm de diametro | 10 | 20 | 200 | 200 |  |  | 200
295 | unidades | Gradilla para 24 tubos de ensayo de 1,5cm de diametro | 12 | 20 | 240 | 240 |  |  | 240
295 | caja x 8 unidades | Gradilla para 24 microtubos de 0,5 ml. Autoclavables. Acetal reforzado con vidrio. Tipo Nalgene 5973-9005. | 1 | 150 | 150 | 150 |  |  | 150
295 | unidad | Gradilla para microtubos de 1,5 ml y 0,5 ml de policarbonato | 6 | 80 | 480 | 480 |  |  | 480
295 | Unidad | GRADILLA PARA TUBOS DE CENTRÍFUGA DE 50 ML DE CAPACIDAD | 5 | 121 | 605 | 605 |  |  | 605
295 | unidades | Gradilla para tubos Eppendorf de 1,5 ml autoclavables y freezable. Capacidad para 20 unidades aprox. | 17 | 138.2353 | 2350 | 2350 |  |  | 2350
295 | caja x 5 un. | Gradilla para viales 11-12 mm | 2 | 242 | 484 | 484 |  |  | 484
295 | Unidad | GRADILLA PLÁSTICA AUTOCLAVABLE PARA TUBOS DE 16 MM DE DIÁMETRO Y CAPACIDAD PARA 72 TUBOS, MARCA NALGENE, CAT. COLE PARMER U-06737-64 Ó SIMILAR. | 3 | 56.25 | 168.75 | 168.75 |  |  | 168.75
295 | Unidad | GRADILLA PLÁSTICA AUTOCLAVABLE PARA TUBOS DE 20 MM DE DIÁMETRO Y CAPACIDAD PARA 40 TUBOS, MARCA NALGENE, CAT. COLE PARMER U-06737-70 Ó SIMILAR. | 3 | 60 | 180 | 180 |  |  | 180
295 | Unidad | GRADILLAS PARA 20 TUBOS EPPENDORF (con capacidad 0,5 ml) | 3 | 300 | 900 | 900 |  |  | 900
295 | unidades | Gradillas para contener 6 tubos de destilación directa para destilador 2300 y 1002 marca Foss Tecator | 4 | 180 | 720 | 720 |  |  | 720
295 | Paq. x 10 | Graphite ferrule 0,5 mm ID (part 5080-8853cat.Agilent) | 1 | 300 | 300 | 300 |  |  | 300
295 | Unidad | Grupo de consumibles para autoinyector SHIMADZU | 1 | 1815 | 1815 | 1815 |  |  | 1815
295 | unidad | Grupo de consumibles para bomba HPLC SHIMADZU | 1 | 1815 | 1815 | 1815 |  |  | 1815
295 | unidad | Grupo de consumibles para detector de arreglo de diodos SHIMADZU | 1 | 1815 | 1815 | 1815 |  |  | 1815
295 | unidad | Grupo de consumibles para detector de fluorescencia Shimadzu: 22834216 (01 unidades), 266504 (01 unidades), 22834137-81 (01 paquete), 22834136-81 (01 paquete). | 1 | 1815 | 1815 | 1815 |  |  | 1815
295 | Par | GUANTE AISLANTE DE ALTAS TEMPERATURAS (130º C), TALLE GRANDE | 6 | 80 | 480 | 480 |  |  | 480
295 | Unidad | GUANTE DE USO DOMÉSTICO , MEDIDA: 10 | 24 | 12.1 | 290.4 | 290.4 |  |  | 290.4
295 | Par | GUANTE DE USO DOMESTICO, MEDIDA 6½ Y 8 | 24 | 8 | 192 | 192 |  |  | 192
295 | Par | GUANTE DE USO DOMESTICO, MEDIDA 8 Y 1/2 | 41 | 8.6829 | 356 | 356 |  |  | 356
295 | Par | GUANTE DE USO INDUSTRIAL, RESISTENTE AL ÁCIDO, TALLE ÚNICO | 2 | 24.2 | 48.4 | 48.4 |  |  | 48.4
295 | caja x 100 | Guantes descartables de latex libres de polvo ( grande) | 198 | 24.0152 | 4755 | 4755 |  |  | 4755
295 | Por unidad | Guantes de amianto talle XL (par) | 5 | 17.2 | 86 | 86 |  |  | 86
295 | CAJA POR 100 | GUANTES DE LATEX LIBRES DE POLVO ( CHICOS) | 232 | 24.2241 | 5620 | 5620 |  |  | 5620
295 | CAJA POR 100 | GUANTES DE LATEX LIBRES DE POLVO ( MEDIANOS) | 210 | 23.8762 | 5014 | 5014 |  |  | 5014
295 | Caja x 100 | GUANTES DE NITRILO, tamaño Large | 46 | 60.8696 | 2800 | 2800 |  |  | 2800
295 | Caja x 100 | Guantes descartables de NITRILO antialérgicos, tamaño MEDIANO | 71 | 74.7887 | 5310 | 5310 |  |  | 5310
295 | Caja x 100 unid. | Guantes descartables de polietileno gofrados (grandes) | 16 | 17.5 | 280 | 280 |  |  | 280
295 | pack x 100 | Guantes de vinilo (chicos) | 9 | 25 | 225 | 225 |  |  | 225
295 | Caja x 100 | Guantes de vinilo (medianos) | 35 | 65.8571 | 2305 | 2305 |  |  | 2305
295 | Caja x 100 unid. | Guantes descartables de NITRILO antialérgicos, tamaño CHICO | 4 | 90 | 360 | 360 |  |  | 360
295 | Unidad | Guarda columna C18 de 4cm x 3 mm | 2 | 500 | 1000 | 1000 |  |  | 1000
295 | Unid. | Guardacolumna PRP-X100 Guard Kit P/N CHO-0671 | 2 | 500 | 1000 | 1000 |  |  | 1000
295 | Envase x 2 Unid. | Guardacolumna Supelcoguard LC – 18, 2 cm, P/N 5-9613 | 2 | 400 | 800 | 800 |  |  | 800
295 | Unidad | HERRAMIENTA PARA SELLAR TAPAS DE VIALES DE 11 MM, CAT. AGILENT TECHNOLOGIES 8710-0979 | 2 | 1125 | 2250 | 2250 |  |  | 2250
295 | rollo | hilo de algodón | 22 | 10.5455 | 232 | 232 |  |  | 232
295 | UNIDAD | HILO PARA EMBALAJE | 15 | 9.6667 | 145 | 145 |  |  | 145
295 | BOBINA | HILO PLASTICO ( BOBINA X 400 GRS.) | 10 | 17.3 | 173 | 173 |  |  | 173
295 | Caja x 100 unid. | HISOPOS | 8 | 16.25 | 130 | 130 |  |  | 130
295 | unidad | Hoja de bisturi ( Nº 15) | 20 | 1 | 20 | 20 |  |  | 20
295 | caja x 100 | Hoja de bisturí Nº 11 | 1 | 26 | 26 | 26 |  |  | 26
295 | caja x10 | Hojas de afeitar | 2 | 10 | 20 | 20 |  |  | 20
295 | rollos | Hojas para embalaje blanco,densidad media | 5 | 15 | 75 | 75 |  |  | 75
295 | unidad | Homogenizador | 1 | 300 | 300 | 300 |  |  | 300
295 | Por unidad | IMANES REVESTIDOS EN TEFLON, SELLADOS, LISOS DE 1 cm. DE DIAMETRO X 3 cm. DE LARGO , para uso con agitador magnético. | 11 | 20.3636 | 224 | 224 |  |  | 224
295 | Unid. | IMANES REVESTIDOS EN TEFLON, SELLADOS, LISOS DE 2 cm. DE DIAMETRO X 7 cm. DE LARGO | 15 | 21 | 315 | 315 |  |  | 315
295 | Por unidad | IMANES REVESTIDOS EN TEFLON, SELLADOS, LISOS DE 3 cm. DE DIAMETRO X 5 cm. DE LARGO | 10 | 20 | 200 | 200 |  |  | 200
295 | Caja | Indicador de pH en varillas, escala 0-14 Merck o similar | 7 | 272.25 | 1905.75 | 1905.75 |  |  | 1905.75
295 | Caja | Indicador de pH en varillas, escala 0-6 Merck o similar | 1 | 272.25 | 272.25 | 272.25 |  |  | 272.25
295 | Caja | Indicador de pH en varillas, escala 6-7 Merck o similar | 2 | 272.25 | 544.5 | 544.5 |  |  | 544.5
295 | unidad | Indicadores de pH en varillas para pH 5,00-10,00 Merk Neutralit | 1 | 100 | 100 | 100 |  |  | 100
295 | Env x 100 | INSERTOS CÓNICOS DE 100 µL PARA VIALES, CAT. AGILENT TECHNOLOGIES 5181-1270 | 15 | 562.5 | 8437.5 | 8437.5 |  |  | 8437.5
295 | Paq x 100 un. | Insertos de vidrio con pie de polimero y madrinado interior p ara viales 1,5-2 ml, Nº cat: 5181-1270 | 5 | 363 | 1815 | 1815 |  |  | 1815
295 | CAJA X 6 UNIDADES | JERINGA DE VIDRIO DE 10 µL, HAMILTON MODELO 701 N, P/N 80366 | 1 | 650 | 650 | 650 |  |  | 650
295 | x 100 un. | Jeringa descartable de 5ml. De capac.con encaje Luer,con aguja | 15 | 50 | 750 | 750 |  |  | 750
295 | Caja x 100 | JERINGA DESCARTABLE X 2,5ML GRADUADAS EN 0,5 CC | 3 | 30 | 90 | 90 |  |  | 90
295 | Caja x 100 | JERINGA DESCARTABLE X 2,5ML.CON AGUJA 40X8 | 1 | 25 | 25 | 25 |  |  | 25
295 | Caja x 100 | JERINGA DESCARTABLE X 5ML GRADUADAS EN 0,5 CC | 3 | 10 | 30 | 30 |  |  | 30
295 | Caja x 100 | JERINGA DESCARTABLE X 5ML. CON AGUJA 40X8 | 1 | 30 | 30 | 30 |  |  | 30
295 | Envase x 6 Unid. | Jeringa HAMILTON de 10 µL artículo N° 80366 | 1 | 650 | 650 | 650 |  |  | 650
295 | Unidad | JERINGA HAMILTON DE 100 uL DE CAPACIDAD, GRADUADA. | 2 | 325 | 650 | 650 |  |  | 650
295 | Unidad | JERINGA HAMILTON DE 1000 uL DE CAPACIDAD, GRADUADA. | 2 | 325 | 650 | 650 |  |  | 650
295 | Unidad | JERINGA HAMILTON DE 25 uL DE CAPACIDAD, GRADUADA. | 2 | 325 | 650 | 650 |  |  | 650
295 | Unidad | JERINGA HAMILTON DE 250 L DE CAPACIDAD, GRADUADA. | 2 | 325 | 650 | 650 |  |  | 650
295 | Unidad | JERINGA HAMILTON DE 50 L DE CAPACIDAD, GRADUADA. | 2 | 325 | 650 | 650 |  |  | 650
295 | Unidad | JERINGA HAMILTON DE 500 L DE CAPACIDAD, GRADUADA. | 2 | 325 | 650 | 650 |  |  | 650
295 | 1 ml | Jeringa Hamilton, CAPACIDAD 1 ml | 1 | 300 | 300 | 300 |  |  | 300
295 | Caja x 100 | jeringa hipodermica tuberculina descartable | 1 | 25 | 25 | 25 |  |  | 25
295 | unidad | Jeringa para TLC de 10 µl Hamilton 701 N o similar | 3 | 300 | 900 | 900 |  |  | 900
295 | Unidad | Jeringa Tipo Lüer Lock, 5 ml con aguja biselada Nº 16 | 4 | 60.5 | 242 | 242 |  |  | 242
295 | Por unidad | JERINGAS AUTODOSIFICADORAS (AVI Walmur),con Rangos 1 a 10 ml. | 3 | 533.3333 | 1600 | 1600 |  |  | 1600
295 | Caja X 100 | JERINGAS DESCARTABLE ESTERIL (TUBERCULINA), X 1 cc. | 20 | 45 | 900 | 900 |  |  | 900
295 | Caja x 100 | Jeringas descartables de 1ml con aguja hipodermica calibre 26x 5 / 8 | 3 | 105 | 315 | 315 |  |  | 315
295 | Unidad | Jeringas descartables de 25 ml con aguja | 5 | 12.1 | 60.5 | 60.5 |  |  | 60.5
295 | Unidad | JERINGAS DESCARTABLES X 1 ML CON AGUJA, 26 x 5/8 | 300 | 9.8 | 2940 | 2940 |  |  | 2940
295 | Unidad | JERINGAS DESCARTABLES X 10 ML CON AGUJA | 50 | 9.08 | 454 | 454 |  |  | 454
295 | UNIDAD | JERINGA AUTELLENADO/ 1-2 ml | 2 | 1500 | 3000 | 3000 |  |  | 3000
295 | Por unidad | JERINGAS AUTODOSIFICADORASSocorex® 187 Modelo del apretón de pistola se adapta perfectamente para las soluciones acuosas, aceitosas, viscosas o pesadas de la inyección del hierro así como una variedad de suspensiones. Jeringa de alimentación de tubo suministrada de cánulas de la aspiración y del respiradero, plomo, tubería del silicón (1 metro), kit de recambio e instrucciones de manejo. | 2 | 1500 | 3000 | 3000 |  |  | 3000
295 | Unidad | Juego de tamices apilables con deposito colector con aberturas de 1mm,0,5mm,0,297mmy 0,125 mm | 1 | 4500 | 4500 | 4500 |  |  | 4500
295 | Unid. | Juego de Tamices con fondo de Zaranda | 2 | 103 | 206 | 206 |  |  | 206
295 | unidades | Junta de goma cónica para embudos filtrantes catalogo Schott Duran N° 29,202,36 | 2 | 140 | 280 | 280 |  |  | 280
295 | juego | Juntas de goma cónicas para embudos filtrantes catalogo Schott Duran N° 29,202,00 | 1 | 200 | 200 | 200 |  |  | 200
295 | unidades | Juntas de goma cónicas para embudos filtrantes catalogo Schott Duran N° 29,202,32 | 2 | 40 | 80 | 80 |  |  | 80
295 | UNIDAD | KIT DE MATERIAL DE CIRUGIA | 1 | 500 | 500 | 500 |  |  | 500
295 | Unidad | Kitasato de vidrio borosilicato, de 250 ml de capacidad | 1 | 193.6 | 193.6 | 193.6 |  |  | 193.6
295 | Unidad | Kitasato de vidrio borosilicato, de 500 ml de capacidad | 1 | 181.5 | 181.5 | 181.5 |  |  | 181.5
295 | Unidad | KITASATO x 1 LITRO VIDRIO BOROSILICATO CALIDAD SUPERIOR | 1 | 120 | 120 | 120 |  |  | 120
295 | unidad | Kitasatos de 1000 ml Schott N° 21201540 | 2 | 50 | 100 | 100 |  |  | 100
295 | Unidad | Lámpara de deuterio modelo L-6585 marca Hamamatsu Photonics p/detector Shimadzu SPD-M10AVP/20A. N/P 228-34016 | 1 | 6000 | 6000 | 6000 |  |  | 6000
295 | Unidad | Lámpara para microscopio 6v, 15 W Osram 8018 | 2 | 125 | 250 | 250 |  |  | 250
295 | unidad | Lámpara para microscopio de inmunofluorescencia | 7 | 446.4286 | 3125 | 3125 |  |  | 3125
295 | UNIDAD | LAMPARA KOELLER | 3 | 1300 | 3900 | 3900 |  |  | 3900
295 | unidad | Lámpara para microscopio de inmunofluorescencia Phillips, FCR,FCR A1/215,12 V) | 3 | 30 | 90 | 90 |  |  | 90
295 | Caja x 500 g | Lana de vidrio marca Riedel-deHaen (cat. 18421) o similar | 1 | 300 | 300 | 300 |  |  | 300
295 | Unid. | Lápiz de alta temperatura catálogo Thomas 7325-N75, pencil green | 7 | 28.5714 | 200 | 200 |  |  | 200
295 | Unid. | Lima triangular para vidrio | 1 | 25 | 25 | 25 |  |  | 25
295 | Por unidad | Liners de vidrio, Cat. AGILENT TECHNOLOGIES 19251-60540 | 1 | 150 | 150 | 150 |  |  | 150
295 | Por unidad | Liners de vidrio, Cat. AGILENT TECHNOLOGIES 5062-3587 | 5 | 100 | 500 | 500 |  |  | 500
295 | unid. | Macetas plásticas de 6 cm de diámetro `por 6 cm de alto | 100 | 1.5 | 150 | 150 |  |  | 150
295 | unid. | Macetas plásticas de 8 cm de diámetro `por 10 cm de alto | 100 | 2 | 200 | 200 |  |  | 200
295 | Unid de c/u | MALLAS DE POLYESTER 88 Micrones | 20 | 6.5 | 130 | 130 |  |  | 130
295 | Unid de c/u | MALLAS PLASTICAS 840 Micrones | 10 | 45 | 450 | 450 |  |  | 450
295 | UNIDAD | MAMELUCO TERMICO | 3 | 200 | 600 | 600 |  |  | 600
295 | unidad | Mamelucos descartables | 50 | 10 | 500 | 500 |  |  | 500
295 | unidad | Mango de histología | 4 | 8 | 32 | 32 |  |  | 32
295 | unidad | Mango para bisturí Nº 3 | 2 | 5 | 10 | 10 |  |  | 10
295 | Metro | Manguera de goma p/mechero (diámetro 1/2") | 30 | 21.78 | 653.4 | 653.4 |  |  | 653.4
295 | 5 mt x 10 mm | Manguera de latex de pared gruesa para laboratorio | 30 | 6 | 180 | 180 |  |  | 180
295 | metros | Manguera de latex para agua de 6 mm diametro interno | 20 | 10 | 200 | 200 |  |  | 200
295 | metros | Manguera de latex para vacio 8 mm de diametro interno | 20 | 10 | 200 | 200 |  |  | 200
295 | X metro | MANGUERA DE LATEX, gruesa para laboratorio | 15 | 12.2667 | 184 | 184 |  |  | 184
295 | Unid. | MARCADOR DE PESO MOLECULAR 100 bp (pares de bases) | 1 | 150 | 150 | 150 |  |  | 150
295 | Unid. | Mariposa metalica para sujetar 2 buretas | 2 | 50 | 100 | 100 |  |  | 100
295 | Por unidad | Mascara Protectora Antigas con filtro HEPA (para virologia) | 10 | 150 | 1500 | 1500 |  |  | 1500
295 | unidades | Máscaras para gases ácidos 3M 6002 | 8 | 65 | 520 | 520 |  |  | 520
295 | unidad | Máscaras con filtros 3 M para solventes orgánicos | 10 | 150.4 | 1504 | 1504 |  |  | 1504
295 | Unidad | MATRAZ AFORADO DE VIDRIO BOROSILICATODE 10 ML, DE BOCA ANCHA, CON TAPON PLASTICO, MARCA IVILAB | 136 | 66.9118 | 9100 | 9100 |  |  | 9100
295 | Unidad | MATRAZ AFORADO DE VIDRIO BOROSILICATO DE 100 ML, DE BOCA ANCHA, CON TAPON PLASTICO, MARCA IVILAB | 123 | 70.5691 | 8680 | 8680 |  |  | 8680
295 | Unidad | Matraces aforados de vidrio borosilicato c/tapa plástica, de 1000 ml de capacidad | 8 | 181.5 | 1452 | 1452 |  |  | 1452
295 | Unidad | MATRAZ AFORADO DE VIDRIO BOROSILICATO DE 25 ML, DE BOCA ANCHA, CON TAPON PLASTICO, MARCA IVILAB | 170 | 65.8824 | 11200 | 11200 |  |  | 11200
295 | Unid. | Matraz aforado de vidrio de boca ancha c/tapon de pp c/certificado de conformidad por lote CLASE A 250 ml IVA Nº 050107 LOT | 26 | 73.8462 | 1920 | 1920 |  |  | 1920
295 | Unidad | MATRAZ AFORADO DE VIDRIO BOROSILICATO DE 50 ML, DE BOCA ANCHA, CON TAPON PLASTICO, MARCA IVILAB | 182 | 88.3516 | 16080 | 16080 |  |  | 16080
295 | Unid. X 100 ml. | MATRAZ AFORADO (V.BOROSILICATO), CON TAPA ESMERILADA X 100ML | 46 | 43.5652 | 2004 | 2004 |  |  | 2004
295 | Unid. X 50 ml. | MATRAZ AFORADO (V.BOROSILICATO), CON TAPA ESMERILADA X 50 ML | 21 | 29.1429 | 612 | 612 |  |  | 612
295 | Unid. X 10 ml. | MATRAZ AFORADO (V.BOROSILICATO), CON TAPA ESMERILADA X10 ML | 10 | 24 | 240 | 240 |  |  | 240
295 | Unid. X 25 ml. | MATRAZ AFORADO (V.BOROSILICATO), CON TAPA ESMERILADA X 25 ML | 14 | 26.5714 | 372 | 372 |  |  | 372
295 | Unidad x 500 ml | Matraz aforado de 500ml ,tapa vidrio esmerilado ,marca IVA | 8 | 64.75 | 518 | 518 |  |  | 518
295 | Unidad x 1000 ml | Matraz aforado de 1000ml ,tapa vidrio esmerilado ,marca IVA | 13 | 73.3846 | 954 | 954 |  |  | 954
295 | Unidad x 250 ml | Matraz aforado de 250ml ,tapa vidrio esmerilado ,marca IVA | 10 | 24 | 240 | 240 |  |  | 240
295 | Unid. | Matraz aforado de vidrio de boca ancha c/tapon de pp c/certificado de conformidad por lote CLASE A 20ml IVA Nº 050113 LOT | 68 | 82.9412 | 5640 | 5640 |  |  | 5640
295 | Unid. | Matraz aforado de vidrio de boca ancha 2000 ml IVA Nº 050110 | 3 | 150 | 450 | 450 |  |  | 450
295 | Unidad | MATRAZ AFORADO PYREX CON TAPA ESMERILADA DE 10 ML DE CAPACIDAD CON CERTIFICADO DE CALIBRACION INDIVIDUAL O POR LOTE. | 15 | 105 | 1575 | 1575 |  |  | 1575
295 | Unidad | MATRAZ AFORADO PYREX CON TAPA ESMERILADA DE 100 ML DE CAPACIDAD CON CERTIFICADO DE CALIBRACION INDIVIDUAL O POR LOTE. | 10 | 215 | 2150 | 2150 |  |  | 2150
295 | Unidad | MATRAZ AFORADO PYREX CON TAPA ESMERILADA DE 25 ML DE CAPACIDAD CON CERTIFICADO DE CALIBRACION INDIVIDUAL O POR LOTE. | 15 | 145 | 2175 | 2175 |  |  | 2175
295 | Unidad | MATRAZ AFORADO PYREX CON TAPA ESMERILADA DE 250 ML DE CAPACIDAD CON CERTIFICADO DE CALIBRACION INDIVIDUAL O POR LOTE. | 3 | 235 | 705 | 705 |  |  | 705
295 | Unidad | MATRAZ AFORADO PYREX CON TAPA ESMERILADA DE 50 ML DE CAPACIDAD CON CERTIFICADO DE CALIBRACION INDIVIDUAL O POR LOTE. | 15 | 180 | 2700 | 2700 |  |  | 2700
295 | unidad | MATRAZ COLOR CARAMELO, CAPACIDAD 10 ML, | 20 | 23 | 460 | 460 |  |  | 460
295 | unidad | MATRAZ COLOR CARAMELO, CAPACIDAD 100 ML, | 20 | 41 | 820 | 820 |  |  | 820
295 | unidad | MATRAZ COLOR CARAMELO, CAPACIDAD 25 ML, | 20 | 29 | 580 | 580 |  |  | 580
295 | unidad | MATRAZ COLOR CARAMELO, CAPACIDAD 50 ML, | 20 | 34 | 680 | 680 |  |  | 680
295 | Unidad | MATRAZ COLOR CRISTAL, CAPACIDAD 10 ML | 16 | 21 | 336 | 336 |  |  | 336
295 | unidad | MATRAZ COLOR CRISTAL, CAPACIDAD 100 ML, | 16 | 38 | 608 | 608 |  |  | 608
295 | Unidad | MATRAZ COLOR CRISTAL, CAPACIDAD 25 ML | 16 | 27 | 432 | 432 |  |  | 432
295 | unidad | MATRAZ COLOR CRISTAL, CAPACIDAD 50 ML, | 16 | 32 | 512 | 512 |  |  | 512
295 | Unidad | MATRAZ X 150 ml CON CUELLO ESMERILADO, ESMERIL HEMBRA 24/40, BASE PLANA (VIDRIO BOROSILICATO), Calidad Superior | 3 | 50 | 150 | 150 |  |  | 150
295 | Unidad | MECHEROS TIPO BUNSEN | 6 | 38.3333 | 230 | 230 |  |  | 230
295 | Caja x 25 | MEMBRANA FILTRANTE ORIGINAL SEITZ FILTERSCHICHTEN | 3 | 150 | 450 | 450 |  |  | 450
295 | Caja x 25 | Membrana filtrante y 142mm-0,22 micras acetato Plus | 8 | 206.25 | 1650 | 1650 |  |  | 1650
295 | Caja X 25 | MEMBRANA FILTRANTE Ý 142 MM. 0,45 µM.-NYLON | 3 | 300 | 900 | 900 |  |  | 900
295 | Caja x 25 | Membrana filtrante y 142mm-0,22 micras.nylon | 5 | 200 | 1000 | 1000 |  |  | 1000
295 | Caja x 25 | Membrana filtrante y 142mm-0,45 micras Acetato Plus | 5 | 150 | 750 | 750 |  |  | 750
295 | Caja x 25 | Membrana filtrante y 47mm-0,22 micras Nylon | 5 | 200 | 1000 | 1000 |  |  | 1000
295 | bolsa de 500 unid | Micro tubos de plástico de 0,5 µl Eppendorf N° 00 30 121 023 | 1 | 300 | 300 | 300 |  |  | 300
295 | Unidad | MICROBURETA 5 ml CON RESERVORIO CON MACHO DE TEFLON AL 1/100 clase A con certificado individual T040104 LOT | 2 | 400 | 800 | 800 |  |  | 800
295 | UNIDAD | MICROPIPETA AUTOMATICA X 1ml | 2 | 1024.5 | 2049 | 2049 |  |  | 2049
295 | Unidad | Micropipeta automática de 0-20µl | 2 | 1017.5 | 2035 | 2035 |  |  | 2035
295 | Unidad | Micropipeta automática de 100-1000µl | 2 | 1024.5 | 2049 | 2049 |  |  | 2049
295 | Unidad | Micropipeta automática de 20-200µl | 4 | 758.75 | 3035 | 3035 |  |  | 3035
295 | UNIDAD | MICROPIPETA AUTOMATICA RANGO 0.5 A 25µl | 1 | 535 | 535 | 535 |  |  | 535
295 | UNIDAD | MICROPIPETA AUTOMATICA RANGO 2 A 10µl | 1 | 535 | 535 | 535 |  |  | 535
295 | Por unidad | Micropipeta de volumen variable parte inferior autoclavable, con certificado de calibración manual de uso y set de herramientas para calibración, indicación de volumen de 4 cifras, marca Eppendorf Research de 20-200 microlitros Con una Inexactitud para 20 uL= +- 2,5% - para 200 uL= 0,6% Catálogo N° 3111 000.157 con caja portapuntas recargable y 1000 Tips para dicha micropipeta. Con calibración en lab. acreditado ante el OAA en volumen en 4 puntos | 1 | 1500 | 1500 | 1500 |  |  | 1500
295 | Por unidad | Micropipeta de volumen variable totalmente autoclavable, con certificado de calibración manual de uso y set de herramientas para calibración, indicación de volumen de 4 cifras, marca Eppendorf Reference de 100-1000 microlitros Con una Inexactitud para 100 uL= +- 3,0% - para 500 uL= 1%,y para 1000 uL = 0,6%Catálogo N° Eppendorf Reference Catálogo N° 4910 000.069 y 1000 Tips para dicha micropipeta de 10-100 microlitros Con calibración en lab. acreditado ante el OAA en volumen en 4 puntos | 1 | 2300 | 2300 | 2300 |  |  | 2300
295 | Por unidad | Micropipeta de volumen variable totalmente autoclavable, con certificado de calibración manual de uso y set de herramientas para calibración, indicación de volumen de 4 cifras, marca Eppendorf Reference de 10-100 microlitros Con una Inexactitud para 10 uL= +- 3,0% - para 50 uL= 1%,y para 100 uL = 0,8%Catálogo N° Eppendorf Reference Catálogo N° 4910 000.042 y 1000 Tips para dicha micropipeta de 10-100 microlitros Con calibración en lab. acreditado ante el OAA en volumen en 4 puntos | 1 | 2100 | 2100 | 2100 |  |  | 2100
295 | Por unidad | Micropipeta monocanal Eppendorf de 0,5 a 2,5 ul. | 2 | 900 | 1800 | 1800 |  |  | 1800
295 | Por unidad | Micropipeta monocanal Eppendorf de 2 a 20 ul. | 2 | 900 | 1800 | 1800 |  |  | 1800
295 | Unidad | MICROPIPETAS AUTOMÁTICAS DE 10 A 100 MICROLITROS | 1 | 1824 | 1824 | 1824 |  |  | 1824
295 | Unidad | Micropipeta automática de volumen regulable rango 100-1000µl marca Socorex n° cat. 825.1000 | 2 | 1815 | 3630 | 3630 |  |  | 3630
295 | UNIDAD | Micropipeta automatica de volumen regulable, rango 10 - 100 µl marca Socorex n° cat. 825.0100 | 2 | 1815 | 3630 | 3630 |  |  | 3630
295 | UNIDAD | Micropipeta monocanal Eppendorf de 10 a 100 ul. | 1 | 1800 | 1800 | 1800 |  |  | 1800
295 | UNIDAD | Micropipeta monocanal Eppendorf de 100 a 1000ul. | 2 | 1450 | 2900 | 2900 |  |  | 2900
295 | UNIDAD | Micropipeta monocanal Eppendorf de 5 a 50 ul. | 2 | 1000 | 2000 | 2000 |  |  | 2000
295 | UNIDAD | Micropipeta monocanal Eppendorf de 50 a 200 ul. | 2 | 1000 | 2000 | 2000 |  |  | 2000
295 | UNIDAD | Micropipeta monocanal volumen variable de 0-200 microlitros marca SOLCOREX | 2 | 1000 | 2000 | 2000 |  |  | 2000
295 | UNIDAD | Micropipeta Multicanal ( 8 o 12 Canales) 30 a 300 ul Eppendorf Research Multichannel Pipetters | 3 | 2350 | 7050 | 7050 |  |  | 7050
295 | unidad | Micropipeta multicanal automatica de 8 canales de volumen regulable, rango 50 - 200 µl marca Socorex n° cat. 825.08.200 | 1 | 2500 | 2500 | 2500 |  |  | 2500
295 | UNIDAD | Micropipeta multicanal de 12 canales Socorex de 10 a 100 ul. | 1 | 2800 | 2800 | 2800 |  |  | 2800
295 | UNIDAD | Micropipetas automaticas de 1 a 100 ul | 5 | 730 | 3650 | 3650 |  |  | 3650
295 | Envase x 1000 | Microtubo para reacción en cadena de la Polimerasa de 0,2 ml tapa plana Microtubo PCR | 4 | 150 | 600 | 600 |  |  | 600
295 | Envase x 1000 | Microtubo para reacción en cadena de la Polimerasa de 0,5 ml tapa plana Microtubo PCR 0.2 ml Biodynamics Q430 | 2 | 150 | 300 | 300 |  |  | 300
295 | Bolsa x 500 | Microtubos de 1,5 ml, tipo eppendorf, libres de ARNasa, ADNasas no pirogenicos | 1 | 150 | 150 | 150 |  |  | 150
295 | Por unidad | Montaje para perla NPD para cromatógrafo Hewelett Packard (Omnilab) | 1 | 1600 | 1600 | 1600 |  |  | 1600
295 | Unidad | MORTERO DE PORCELANA O VIDRIO 150 mm | 4 | 24.675 | 98.7 | 98.7 |  |  | 98.7
295 | Por Unid. | MORTERO DE VIDRIO (APROX. 100 mm DE DIÁMETRO) CON PILÓN | 5 | 87 | 435 | 435 |  |  | 435
295 | Unidad | MORTEROS DE PORCELANA DE APROX. 250 ML, AUTOCLAVABLES, CON PILÓN. | 8 | 30 | 240 | 240 |  |  | 240
295 | Unidad | OLLAS DE ACERO INOXIDABLE, con tapa - Capacidad 20 litros | 2 | 280 | 560 | 560 |  |  | 560
295 | Unidad | ORGANIZADOR DE PIPETAS CAT. COLE PARMER 66719-15 | 2 | 60 | 120 | 120 |  |  | 120
295 | Unidad | ORING SUJETA TUBOS DIGESTOR BUCHI BUCHI ART. 38122 | 32 | 1200 | 38400 | 38400 |  |  | 38400
295 | Caja x 100 unid. | Palpel pH rango 4-7, MERCK Cat. 1.09542.0001 | 2 | 100 | 200 | 200 |  |  | 200
295 | 200 und | Paño absorbente para químicos base hidrocarburo o acuosa (P-110) 28 cm x 33 cm | 1 | 1320 | 1320 | 1320 |  |  | 1320
295 | Por rollo | Papel de Aluminio , rollo de 30 cm x 5 metros | 21 | 16.4286 | 345 | 345 |  |  | 345
295 | unidades | Papel de aluminio por 200mt | 23 | 9.913 | 228 | 228 |  |  | 228
295 | Rollo | PAPEL DE ALUMINIO X 25 MTS. | 15 | 30 | 450 | 450 |  |  | 450
295 | 100 Unidades | PAPEL DE FILTRO DIAM. 125 MM. WHATMAN Nº:91, | 42 | 150 | 6300 | 6300 |  |  | 6300
295 | 100 Unidades | PAPEL DE FILTRO 125 mm DE DIAMETRO, sin cenizas (A) WHATMAN Nº:4 | 1 | 133.1 | 133.1 | 133.1 |  |  | 133.1
295 | Caja x 100 | Papel de filtro de 110 mm de diámetro, filtración rápida | 36 | 55 | 1980 | 1980 |  |  | 1980
295 | 100 Unidades | PAPEL DE FILTRO LIBRE DE NITROGENO - Tipo S&S 609 (55mm. de diámetro) | 11 | 121 | 1331 | 1331 |  |  | 1331
295 | 100 Unidades | PAPEL DE FILTRO WHATMAN O S&S diametro 90 mm | 10 | 133.1 | 1331 | 1331 |  |  | 1331
295 | Por 100 unid | PAPEL DE FILTRO WHATMAN O S&S (Ref: Nº 334412) diametro 150 mm | 10 | 20 | 200 | 200 |  |  | 200
295 | Por 100 unid | PAPEL DE FILTRO WHATMAN 42 O banda azul | 2 | 35 | 70 | 70 |  |  | 70
295 | caja x 100 unid | Papel de filtro Whatman Nº 1 , 90 mm de diámetro | 30 | 20 | 600 | 600 |  |  | 600
295 | Caja X 100 | Papel de filtro WHATMAN Nº 40 CUANT. 110 mm cat. Nº 1440 110 o similar | 6 | 148 | 888 | 888 |  |  | 888
295 | Caja X 100 | Papel de filtro WHATMAN Nº 40 CUANT. 55 mm cat. Nº 1440 055 o similar | 2 | 130 | 260 | 260 |  |  | 260
295 | Caja X 100 | Papel de filtro WHATMAN Nº 40 CUANT. 70 mm cat. Nº 1440 070 o similar | 2 | 140 | 280 | 280 |  |  | 280
295 | Caja X 100 | Papel de filtro WHATMAN Nº 40 CUANT. 90 mm cat. Nº 1440 090 o similar | 6 | 145 | 870 | 870 |  |  | 870
295 | Caja X 100 | Papel de filtro WHATMAN Nº 41 CUANT. 110 mm cat. Nº 1441 110 o similar | 10 | 148 | 1480 | 1480 |  |  | 1480
295 | Caja X 100 | Papel de filtro WHATMAN Nº 41 CUANT. 55 mm cat. Nº 1441 055 o similar | 2 | 135 | 270 | 270 |  |  | 270
295 | Caja X 100 | Papel de filtro WHATMAN Nº 41 CUANT. 70 mm cat. Nº 144 070 o similar | 4 | 145 | 580 | 580 |  |  | 580
295 | Caja X 100 | Papel de filtro WHATMAN Nº 41 CUANT. 90 mm cat. Nº 1441 090 o similar | 10 | 145 | 1450 | 1450 |  |  | 1450
295 | Caja X 100 | PAPEL FILTRO .WHATMAN Nº41 CUANT.-125 mm cat Nª 1441 125 o similar | 2 | 200 | 400 | 400 |  |  | 400
295 | Caja | PAPEL PARA CROMATOGRAFÍA HOJA DE 46X57 CM WHATMAN Nº3 | 1 | 100 | 100 | 100 |  |  | 100
295 | Caja X 100 TIRAS | Papel para medición de pH 0,00-14,00 | 1 | 90 | 90 | 90 |  |  | 90
295 | Caja x 100 | PAPEL PH RANGO 0-14 MERCK, CAT 1.09534 | 12 | 56.25 | 675 | 675 |  |  | 675
295 | Caja x 100 | PAPEL PH RANGO 2,5-4,5 MERCK CAT. 1.09541 | 3 | 45 | 135 | 135 |  |  | 135
295 | 6 x 100 tiras | PAPEL PH RANGO 3,8-5,4 , MERCK CAT. 1.09555.0001 | 3 | 45 | 135 | 135 |  |  | 135
295 | Caja x 100 | PAPEL PH RANGO 4-7, MERCK CAT. 1.09542.0001 | 4 | 37.5 | 150 | 150 |  |  | 150
295 | Caja x 100 unid. | PAPEL PH RANGO 5,2-7,2 MERCK CAT. 1.09547.0001 | 8 | 45 | 360 | 360 |  |  | 360
295 | 1 kg | Papel Sulfito para envolver material para esterilizar | 40 | 24.2 | 968 | 968 |  |  | 968
295 | Bloks X 100 Hojas | Papel térmico p/ registrador Varian 4290 | 10 | 65 | 650 | 650 |  |  | 650
295 | Caja x 10 unid. | PAPEL TERMICO SHIMADZU P/N 223-03483-81 | 1 | 4000 | 4000 | 4000 |  |  | 4000
295 | UNIDAD | Paquete de cinco (5) o'ring 4D P35, para analizador de carbono orgánico total. N/P 036-11237 | 1 | 100 | 100 | 100 |  |  | 100
295 | unidad | para análisis de glifosato- PICKERING Laboratories - Part N°1954150 | 1 | 3000 | 3000 | 3000 |  |  | 3000
295 | Rollo | Parafilm x 50 cm. de ancho | 16 | 105.9 | 1694.4 | 1694.4 |  |  | 1694.4
295 | rack con tapa | PCR Cooler P/Eppendorf 1,5-2 ml y acumulador de frío para 0ºC | 1 | 363 | 363 | 363 |  |  | 363
295 | rack con tapa | PCR Cooler P/Eppendorf 1,5-2 ml y acumulador de frío para -21ºC | 1 | 363 | 363 | 363 |  |  | 363
295 | x unid. | Pera de Goma n.6 | 8 | 5 | 40 | 40 |  |  | 40
295 | Unid. | Pera de goma nª 4 | 24 | 4 | 96 | 96 |  |  | 96
295 | Unid. | Pera de goma nª 5 | 6 | 4.5 | 27 | 27 |  |  | 27
295 | Unid. | Pera de goma Nº 2 | 3 | 20 | 60 | 60 |  |  | 60
295 | Unid. | PERA DE GOMA Nº 3 | 3 | 5 | 15 | 15 |  |  | 15
295 | Unidad | Perita para frasco bureta c/prolong. de goma | 2 | 70 | 140 | 140 |  |  | 140
295 | Unid. | Perla para detector VARIAN -TSD bead Part N°82503-1 | 1 | 2500 | 2500 | 2500 |  |  | 2500
295 | Por Unid. | PESAFILTRO con tapa esmerilada con botón - 35 X 30 FORMA BAJA | 6 | 100 | 600 | 600 |  |  | 600
295 | Unidad | Pesafiltro de 5 cm de diámetro | 10 | 100 | 1000 | 1000 |  |  | 1000
295 | Unid. | Pesafiltro de 50 x 30 mm y 35 ml de capacidad catálogo Merck N° 16730-035 o similar | 10 | 70 | 700 | 700 |  |  | 700
295 | Unid. | Pesafiltros de vidrio de 30 ml de capacidad catálogo Scott Durand 24210,41 | 12 | 150 | 1800 | 1800 |  |  | 1800
295 | 1 juego de pesas | PESAS PATRON CERTIFICADAS, 1 juego para balanza de morh tipo jinetillo | 1 | 300 | 300 | 300 |  |  | 300
295 | Unid de c/u | PESAS PATRON CERTIFICADAS, de gramo, 50 g., 100 g. | 3 | 183.3333 | 550 | 550 |  |  | 550
295 | Unid de c/u | PESAS PATRON CERTIFICADAS, de medio gramo, 1 g., 2 g., 5 g., 10 g., 50 g., 100 g. | 2 | 185 | 370 | 370 |  |  | 370
295 | unidad | PICKERING Laboratories - Part N°1846250 | 1 | 3000 | 3000 | 3000 |  |  | 3000
295 | Por unidad | Piedra de afilar de doble faz ,Carborumdum al agua | 1 | 30 | 30 | 30 |  |  | 30
295 | Unidad | Pincel Nº10 de cerdas duras | 10 | 10 | 100 | 100 |  |  | 100
295 | Unidad | Pincel Nº7 de cerdas duras | 10 | 10 | 100 | 100 |  |  | 100
295 | Unidad | PINZA DE BRAZOS CORTOS, Para estufa, de 250mm de largo | 7 | 68.8114 | 481.68 | 481.68 |  |  | 481.68
295 | Unidad | PINZA DE BRAZOS LARGOS, Para mufla, de 400mm de largo | 7 | 101.2714 | 708.9 | 708.9 |  |  | 708.9
295 | Unid. X 15 cm. | PINZA DE DISECCION | 2 | 45 | 90 | 90 |  |  | 90
295 | Por unidad | Pinza diente de raton 20cm de largo ACERO INOX | 13 | 37.6923 | 490 | 490 |  |  | 490
295 | Por unidad | Pinza Kocher, 20 cm. largo, diente de raton | 2 | 40 | 80 | 80 |  |  | 80
295 | UNIDAD | Pinza para tubos de ensayo | 3 | 18 | 54 | 54 |  |  | 54
295 | Unidad | PINZAS DE CIRUGÍA , DE ACERO INOXIDABLE, DE 18 CM. DE LARGO , sin dientes | 55 | 15 | 825 | 825 |  |  | 825
295 | Unid. X 2 ml. | PIPETA 1 / 10 (VIDRIO BOROSILICATO) | 100 | 4 | 400 | 400 |  |  | 400
295 | Por unidad | PIPETA 1 / 100 (VIDRIO BOROSILICATO) x 2ml. | 100 | 8 | 800 | 800 |  |  | 800
295 | Por unidad | PIPETA 1 / 10 (VIDRIO BOROSILICATO) x 5 ml. | 100 | 6 | 600 | 600 |  |  | 600
295 | UNIDAD X 1 ml | Pipeta volum. doble aforo x 1 ml | 20 | 10 | 200 | 200 |  |  | 200
295 | UNIDAD X10 ml | Pipeta volum. doble aforo x 10 ml | 10 | 14 | 140 | 140 |  |  | 140
295 | UNIDAD X 2 ml | Pipeta volum. doble aforo x 2 ml | 15 | 10.6667 | 160 | 160 |  |  | 160
295 | UNIDAD X10 ml | Pipeta volum. doble aforo x 5 ml | 4 | 18 | 72 | 72 |  |  | 72
295 | Unidad | Pipeta aforada de vidrio borosilicato c/doble aforo, de 1 ml de capacidad | 25 | 43.6 | 1090 | 1090 |  |  | 1090
295 | Unidad | Pipeta aforada de vidrio borosilicato c/doble aforo, de 10 ml de capacidad | 25 | 43 | 1075 | 1075 |  |  | 1075
295 | Unidad | Pipeta aforada de vidrio borosilicato c/doble aforo, de 5 ml de capacidad con certificado de lote clase A | 20 | 50 | 1000 | 1000 |  |  | 1000
295 | Unidad | Pipeta aforada de vidrio borosilicato c/doble aforo, de 50ml de capacidad | 20 | 80 | 1600 | 1600 |  |  | 1600
295 | Unidad | PIPETA aforada DE VIDRIO BOROSILICATO, c /DOBLE AFORO, DE 11 ml, de capacidad | 10 | 30 | 300 | 300 |  |  | 300
295 | Unidad | PIPETA aforada DE VIDRIO BOROSILICATO, c /DOBLE AFORO, DE 15 ML, de capacidad | 5 | 50 | 250 | 250 |  |  | 250
295 | Unidad | PIPETA aforada DE VIDRIO BOROSILICATO, c /DOBLE AFORO, DE 20 ML, de capacidad | 5 | 50 | 250 | 250 |  |  | 250
295 | Unidad | PIPETA aforada DE VIDRIO BOROSILICATO, c /DOBLE AFORO, DE 25 ML, de capacidad | 11 | 47.0909 | 518 | 518 |  |  | 518
295 | unidad | Pipeta automática Eppendorf de 10 a 100 µl calibradas por un organismo reconocido por el OAA | 1 | 1800 | 1800 | 1800 |  |  | 1800
295 | unidad | Pipeta automática Eppendorf de 100 a 1000 µl calibradas por un organismo reconocido por el OAA (3111000.165) | 2 | 1900 | 3800 | 3800 |  |  | 3800
295 | Unidad | PIPETA DE VIDRIO DE 10 ML, SIMPLE AFORO,GRADUADA AL 0,1 ML, CALIDAD SUPERIOR. | 10 | 12 | 120 | 120 |  |  | 120
295 | Unidad | PIPETA DE VIDRIO DE 5 ML,SIMPLE AFORO, GRADUADA AL 0,1 ML, CALIDAD SUPERIOR. | 10 | 12 | 120 | 120 |  |  | 120
295 | Unid con certificación individual | PIPETA DE VIDRIO doble aforo Clase A, con certificación individual de 25 ml de capacidad | 1 | 15 | 15 | 15 |  |  | 15
295 | Unid con certificación individual | PIPETA DE VIDRIO doble aforo Clase A, con certificación individual de 5 ml de capacidad | 1 | 12 | 12 | 12 |  |  | 12
295 | Unid. | Pipeta de volumen variable, marca Eppendorf, modelo Ressearch Physiocare de 1 a 10 ml ( codigo 3111000.181 ) | 1 | 1200 | 1200 | 1200 |  |  | 1200
295 | Unid. | Pipeta de volumen variable, marca Eppendorf, modelo Ressearch Physiocare de 20 a 200 µl ( codigo 3111000.157 ) | 1 | 900 | 900 | 900 |  |  | 900
295 | Cajas x 100 | Pipeta pasteur de vidrio borosilicato, de aprox 20 cm de longitud | 3 | 200 | 600 | 600 |  |  | 600
295 | 500 Unid. | Pipeta Pasteur descartable de Polipropileno 1 ml | 4 | 20 | 80 | 80 |  |  | 80
295 | bolsa x 500 | Pipeta Pasteur descartable de vidrio 1 ml (7,3 mm diam. Externo) | 1 | 45 | 45 | 45 |  |  | 45
295 | UNIDAD | Pipetas de vidrio AR-Glas, graduadas de vaciado total, Clase AS, con CERTIFICADO DE CONFORMIDAD DE LOTE, de 1 ml de capacidad, rotulación en esmalte azul de alto contraste, BLAUBRAND 27709, O SIMILAR . | 12 | 48 | 576 | 576 |  |  | 576
295 | UNIDAD | Pipetas de vidrio AR-Glas, graduadas de vaciado total, Clase AS, con CERTIFICADO DE CONFORMIDAD DE LOTE, de 10 ml de capacidad, rotulación en esmalte azul de alto contraste, BLAUBRAND 27713, O SIMILAR . | 12 | 50 | 600 | 600 |  |  | 600
295 | UNIDAD | Pipetas de vidrio AR-Glas, graduadas de vaciado total, Clase AS, con CERTIFICADO DE CONFORMIDAD DE LOTE, de 2 ml de capacidad, rotulación en esmalte azul de alto contraste, BLAUBRAND 27709, O SIMILAR . | 12 | 48 | 576 | 576 |  |  | 576
295 | UNIDAD | Pipetas de vidrio BLAUBRAND, doble aforo, Clase AS, con CERTIFICADO DE CONFORMIDAD DE LOTE, de 5 mL de capacidad, rotulación en esmalte azul de alto contraste, BLAUBRAND 29727, O SIMILAR . | 6 | 48 | 288 | 288 |  |  | 288
295 | Unidad | Pipetas de vidrio borosilicato, capacidad 1 ml, graduada 1/10 , de escurrido total | 210 | 50 | 10500 | 10500 |  |  | 10500
295 | Unidad | Pipetas de vidrio borosilicato, capacidad 10 ml, graduada 1/10, de escurrido total | 400 | 50 | 20000 | 20000 |  |  | 20000
295 | Unidad | Pipetas de vidrio borosilicato, capacidad 2 ml, graduada 1/10, de escurrido total | 400 | 50 | 20000 | 20000 |  |  | 20000
295 | Unidad | Pipetas de vidrio borosilicato, capacidad 5 ml, graduada 1/10 , de escurrido total | 410 | 50 | 20500 | 20500 |  |  | 20500
295 | Unidad | PIPETAS DE VIDRIO DE 1 ML DE CAPACIDAD, GRADUADA AL 0,1 ML, MARCA PYREX. | 15 | 16 | 240 | 240 |  |  | 240
295 | Unidad | PIPETAS DE VIDRIO DE 10 ML DE CAPACIDAD, GRADUADA AL 0,1 ML, MARCA PYREX. | 30 | 22.5 | 675 | 675 |  |  | 675
295 | Unidad | PIPETAS DE VIDRIO DE 2 ML DE CAPACIDAD, GRADUADA AL 0,01 ML, MARCA PYREX. | 150 | 16.875 | 2531.25 | 2531.25 |  |  | 2531.25
295 | Unidad | PIPETAS DE VIDRIO DE 5 ML DE CAPACIDAD, GRADUADA AL 0,1 ML, MARCA PYREX. | 300 | 21.25 | 6375 | 6375 |  |  | 6375
295 | Caja x 30 | Pipetas graduadas 1/10, capacidad 1 ml, escurrido total, marca IVA | 2 | 125 | 250 | 250 |  |  | 250
295 | Caja x 30 | Pipetas graduadas 1/10, capacidad 2 ml, escurrido total ,marca IVA | 2 | 135 | 270 | 270 |  |  | 270
295 | unidad | Pipetas graduadas con certificación 1 ml descarga total de vidrio borosilicato | 48 | 6 | 288 | 288 |  |  | 288
295 | unidad | Pipetas graduadas con certificación 10 ml desc arga total de vidrio borosilicato | 48 | 18 | 864 | 864 |  |  | 864
295 | unidad | Pipetas graduadas con certificación 2 ml descarga total de vidrio borosilicato | 48 | 12 | 576 | 576 |  |  | 576
295 | caja x 25 | Pipetas graduadas dos aforos tipo mohr de 1 ml al 1/100 | 12 | 375 | 4500 | 4500 |  |  | 4500
295 | unidades | Pipetas graduadas dos aforos tipo mohr de 10 ml al 1/10 | 36 | 20 | 720 | 720 |  |  | 720
295 | Caja x 35 | Pipetas graduadas, capacidad 10 ml, escurrido total, marca IVA | 2 | 175 | 350 | 350 |  |  | 350
295 | Caja x 1000 | PIPETAS PASTEUR DE VIDRIO DE APROX. 23 CM DE LONG., THOMAS CAT. 7760 A62 O SIMILAR. | 4 | 312.5 | 1250 | 1250 |  |  | 1250
295 | Unidad | Pipetas simple aforo con certificación de 15 ml de vidrio borosilicato | 48 | 25 | 1200 | 1200 |  |  | 1200
295 | UNIDAD | Pipeta research multichannel 8C 30-300 UL EPPENDORF catalogo 3114000158 o similar | 1 | 3600 | 3600 | 3600 |  |  | 3600
295 | UNIDAD | Pipeteador controlado (propipeta recargable mediante el uso de un cargador) | 1 | 5000 | 5000 | 5000 |  |  | 5000
295 | Unid. X 1000 ml. | Piseta plástica | 6 | 15 | 90 | 90 |  |  | 90
295 | Unid. X 250 ml. | PISETA PLASTICA | 9 | 16.6667 | 150 | 150 |  |  | 150
295 | Unidad | Pisetas de 500 ml con salida por goteo de polietileno de baja dendidad para líquidos calientes Nalgene 2405-0500 | 13 | 64.4 | 837.2 | 837.2 |  |  | 837.2
295 | Caja x 100 | Placa 96Wells (Fondo en U sin tapa) | 6 | 400 | 2400 | 2400 |  |  | 2400
295 | Caja x 100 | Placa 96Wells NUNC POLISORP (Fondo Plano sin tapa) | 6 | 416.6667 | 2500 | 2500 |  |  | 2500
295 | Unidad | Placa de petri de vidrio de 5 cm. de diámetro (Anumbra) | 5 | 9 | 45 | 45 |  |  | 45
295 | Unidad | Placa de Petri de vidrio de 9 cm. diámetro Anumbra | 5 | 10 | 50 | 50 |  |  | 50
295 | Paq. X 10 | Placa de Petri diam 100mm plastico descatable esteriles | 200 | 15 | 3000 | 3000 |  |  | 3000
295 | Paq. X 10 | Placa de Petri diam 100mm (vidrio borosilicato) | 202 | 11.3861 | 2300 | 2300 |  |  | 2300
295 | Por unidad | PLACA EKS 740 X 40 CM. (Esterilizantes) | 100 | 15 | 1500 | 1500 |  |  | 1500
295 | Unid. | PLACA EKS Nº7, 40x40 CM. (FILTRANTE) | 50 | 20 | 1000 | 1000 |  |  | 1000
295 | Unid. | PLACA EKS, 40 X 40 CM. (Esterilizantes) | 50 | 20 | 1000 | 1000 |  |  | 1000
295 | Planchas | PLACA EKS-200, 40 X 40 CM. (Clarificante) | 100 | 20 | 2000 | 2000 |  |  | 2000
295 | Caja x 60 | Placas de fondo plano NUNC - MAXISORP- Certificadas Nª Cat 439454 | 1 | 600 | 600 | 600 |  |  | 600
295 | Unidad | PLACAS DE PETRI DE VIDRIO BOROSILICATO de 10 cm de diámetro | 1000 | 20 | 20000 | 20000 |  |  | 20000
295 | caja por 400 Unidades | PLACAS DE PETRI DESCARTABLES ESTÉRILES de 10 cm de diámetro | 5 | 1000 | 5000 | 5000 |  |  | 5000
295 | Unidad | PLACAS DE PETRI GRANDES DE VIDRIO BOROSILICATO diametro: 140 mm | 100 | 35 | 3500 | 3500 |  |  | 3500
295 | Unidad | Placas de toque de porcelana | 3 | 60.5 | 181.5 | 181.5 |  |  | 181.5
295 | 60 U | Placas para Elisa Nunc Maxisorp F96 | 1 | 660 | 660 | 660 |  |  | 660
295 | Unidad | PLATAFORMA DE GOMA TERMOPLÁSTICA, 76 MM DE DIÁMETRO PARA VORTEX, MARCA COLE PARMER, CAT. RZ-04724-70 | 5 | 143.75 | 718.75 | 718.75 |  |  | 718.75
295 | Caja x 96 | PORTA TIPS AMARILLOS (RACK X 96) | 11 | 42.8182 | 471 | 471 |  |  | 471
295 | Caja X 50 | PORTAOBJETOS 26 X 75 MM. BORDES PULIDOS | 10 | 75 | 750 | 750 |  |  | 750
295 | x 50 Unid. | Portaobjetos 26 x 75mm Bordes esmerilados | 10 | 4.5 | 45 | 45 |  |  | 45
295 | caja x 100 | Portaobjetos comunes de 7,5 cm x 2,5 cm | 14 | 40 | 560 | 560 |  |  | 560
295 | 50 Unidades | Portaobjetos de vidrio 5 cm x 7.5 cm | 7 | 54.45 | 381.15 | 381.15 |  |  | 381.15
295 | Caja x 100 | PORTAOBJETOS ESMERILADO FISHER Nª 12-552 | 5 | 35 | 175 | 175 |  |  | 175
295 | 100 Unidades | PORTAOBJETOS EXCAVADOS | 2 | 72.6 | 145.2 | 145.2 |  |  | 145.2
295 | env x 50 | Portaobjetos para inmunofluorescencia de 12 áreas u hoyos | 1 | 300 | 300 | 300 |  |  | 300
295 | Unidad | PORTAPIPETAS cilíndrico, con tapa, de acero inoxidable, CAPACIDAD HASTA 50 PIPETAS, autoclavable . | 10 | 181.5 | 1815 | 1815 |  |  | 1815
295 | unidad | portaplacas de acero inoxidable cilíndrico, para placas de 10-12 cm de diámetro. | 10 | 181.5 | 1815 | 1815 |  |  | 1815
295 | unidad | Pre-Filtros de aire para flujo laminar auxiliar | 2 | 100 | 200 | 200 |  |  | 200
295 | unidad | Pre-Filtros de aire para flujo laminar Tipo: Plisado.PUROLATOR Mark 80 o similar Clase 2. Medidas: 20"x20"x2" | 4 | 200 | 800 | 800 |  |  | 800
295 | UNID. X 25 ml | PROBETA x 25 ml c/PICO VERTEDOR (VIDRIO BOROSILICATO) con certificación | 16 | 50 | 800 | 800 |  |  | 800
295 | Unid x 500 ml | PROBETA C/PICO VERTEDOR (vidrio borosilicato)x 500 ml con certificación | 18 | 70.5556 | 1270 | 1270 |  |  | 1270
295 | Unidad | PROBETA de 100 ml C/ PICO VERTEDOR (VIDRIO BOROSILICATO) | 5 | 30 | 150 | 150 |  |  | 150
295 | Unidad | Probeta de polipropileno autoclavable graduada, capacidad: 2 litros | 30 | 193.6 | 5808 | 5808 |  |  | 5808
295 | Unidad | Probeta de vidrio borosilicato graduada, capacidad 100 ml c/ tapa | 47 | 50.6383 | 2380 | 2380 |  |  | 2380
295 | Unidad | Probeta de vidrio borosilicato graduada, capacidad 1000 ml c/ tapa | 5 | 99 | 495 | 495 |  |  | 495
295 | Unidad | Probeta de vidrio borosilicato graduada, capacidad 25 ml c/ tapa | 20 | 37.25 | 745 | 745 |  |  | 745
295 | Unidad | Probeta de vidrio borosilicato graduada, capacidad 250 ml c/ tapa | 3 | 64 | 192 | 192 |  |  | 192
295 | Unidad | Probeta de vidrio borosilicato graduada, capacidad 50 ml c/ tapa | 65 | 48.8462 | 3175 | 3175 |  |  | 3175
295 | Unidad | Probeta de vidrio borosilicato graduada, capacidad 500 ml c/ tapa | 3 | 80 | 240 | 240 |  |  | 240
295 | Por Unid. | Probeta de vidrio de 10 mL graduada base plástica y tapón de vidrio marca IVILAB con certificación | 6 | 14 | 84 | 84 |  |  | 84
295 | Unid x 100 ml | PROBETA GRADUADA C/PICO VERTEDOR (vidrio borosilicato)x 100 ml. graduación 1 ml, con certificación | 68 | 19.5588 | 1330 | 1330 |  |  | 1330
295 | Unid x 1000 ml | PROBETA GRADUADA . C/PICO VERTEDOR (vidrio borosilicato)x 1000 ml. graduación 10 ml. con certificación | 26 | 150 | 3900 | 3900 |  |  | 3900
295 | unidad | Probeta graduada 50 ml graduación 1/2 ml con certificación | 1 | 20 | 20 | 20 |  |  | 20
295 | Unidad x 100 ml | Probeta graduada base plastica marca IVA | 17 | 20.4118 | 347 | 347 |  |  | 347
295 | Unidad x 1000ml | Probeta graduada base plastica marca IVA | 10 | 179.6 | 1796 | 1796 |  |  | 1796
295 | Unidad x 2000ml | Probeta graduada base plastica marca IVA | 2 | 600 | 1200 | 1200 |  |  | 1200
295 | Unidad x 25 ml | Probeta graduada base plastica marca IVA | 12 | 14.5 | 174 | 174 |  |  | 174
295 | Unidad x 250 ml | Probeta graduada base plastica marca IVA | 12 | 43.8333 | 526 | 526 |  |  | 526
295 | Unidad x 50 ml | Probeta graduada base plastica marca IVA | 18 | 17.4444 | 314 | 314 |  |  | 314
295 | Unidad x 500 ml | Probeta graduada base plastica marca IVA | 14 | 117.3571 | 1643 | 1643 |  |  | 1643
295 | Unidad | PROBETA GRADUADA C/ TAPA PLASTICA (VIDRIO BOROSILICATO), DE 250 ML GRADUACION DE 5 ml. CALIDAD SUPERIOR con certificación | 20 | 70 | 1400 | 1400 |  |  | 1400
295 | unidad | Probeta graduadas con pico vertedor con certificación de 50 ml borosilicato | 48 | 30 | 1440 | 1440 |  |  | 1440
295 | unidad | PROBETA PARA BALANZA MOHR, X 100 ml sin graduar, con base plástica | 18 | 40 | 720 | 720 |  |  | 720
295 | Por unidad | PROPIPETA MANUAL (BLUE 2 ml,), PI-PUMP O SIMILAR | 2 | 50 | 100 | 100 |  |  | 100
295 | Por unidad | PROPIPETA MANUAL (RED 25 ml.), PI-PUMP O SIMILAR | 1 | 25 | 25 | 25 |  |  | 25
295 | Unidad | PROPIPETA TIPO VICKING (NEGRA) CAT. THOMAS 7775-F19 | 30 | 42.6667 | 1280 | 1280 |  |  | 1280
295 | UNIDAD | Propipeta automatica recargable, con cargador de batería, Modelo Easypette Catalogo 442100.013 p/pipetas de 1 a 100 mL | 5 | 2000 | 10000 | 10000 |  |  | 10000
295 | unidad | Protector auditivo Catálogo Cole-Parmer N° A 86311-10 | 40 | 30.3 | 1212 | 1212 |  |  | 1212
295 | env 1 l | Pulverizador de agua | 4 | 10 | 40 | 40 |  |  | 40
295 | x 50 determinaciones | RAPID CHECK E. COLI O157 ( Incluye H7) ( S.D.I.) | 1 | 1200 | 1200 | 1200 |  |  | 1200
295 | Unidad | RECIPIENTE DE DISOLVENTE, CAT.AGILENT TECHNOLOGIES 9301-0656 | 3 | 287.5 | 862.5 | 862.5 |  |  | 862.5
295 | Unid. | Reguladores de tensión Con protector anticortes ó de elevación de tensión | 1 | 800 | 800 | 800 |  |  | 800
295 | 20 Unidades | Reservorio para reactivos para pipetas multicanal | 3 | 121 | 363 | 363 |  |  | 363
295 | Unidad | RESPIRADOR FACIAL DE MEDIA CARA, TAMAÑO MEDIANO, MARCA 3M, CAT: 6200/07025 | 4 | 275 | 1100 | 1100 |  |  | 1100
295 | Unidad | Rociador de placas de TLC para revelado , DE VIDRIO | 4 | 163.35 | 653.4 | 653.4 |  |  | 653.4
295 | Por unidad de 50 mts | Rollo cinta de teflón | 10 | 10 | 100 | 100 |  |  | 100
295 | Rollo | Rollo de cinta para control de autoclaves | 5 | 46.8 | 234 | 234 |  |  | 234
295 | Rollo x 400 g | Rollo de hilo de nylon | 2 | 7.5 | 15 | 15 |  |  | 15
295 | Por unidad | Rollo parafilm 4 pulgadas de ancho y 250 pies de largo, Cat. Thomas 7315-D45 o similar | 1 | 15 | 15 | 15 |  |  | 15
295 | Kg | Rollos de bolsas 25 x 30cm con fuelle baja densidad | 2 | 45 | 90 | 90 |  |  | 90
295 | Unidad | ROLLOS DE CINTA "3 M", PARA control de AUTOCLAVE 1X 500 m de LARGO CON NÚMERO DE LOTE Y FECHA DE VENCIMIENTO COLE PARMER P0723 | 40 | 181.5 | 7260 | 7260 |  |  | 7260
295 | Rollo | Rollos de Parafilm | 3 | 203.3333 | 610 | 610 |  |  | 610
295 | Unidad | Sello de oro para inyector, GC-MS marca Agilent, CAT 18740-20885 | 2 | 400 | 800 | 800 |  |  | 800
295 | Paquete X 50 | Septa alta temp/bajo sangrado 11 mm, Cat. AGILENT TECHNOLOGIES 5182-0739 | 2 | 400 | 800 | 800 |  |  | 800
295 | Bolsa x 100 unid. | SEPTUN PARA VIALES, SHIMADZU P/N 221-26718-94 | 3 | 240 | 720 | 720 |  |  | 720
295 | UNIDAD | Sleeve 40-13, marca Shimadzu N/P 035-60374 | 2 | 80 | 160 | 160 |  |  | 160
295 | unidad | Sobre manga de plástico catálogo Thomas nº 1135-1150 | 8 | 10 | 80 | 80 |  |  | 80
295 | Unid. | Sopla de goma doble catalogo Thomas N ° 1955-D50 | 4 | 110 | 440 | 440 |  |  | 440
295 | Unid. | Soporte con base plana, para buretas base robusta en porcelana blanca que resalta los cambios de color catalogo Brand Nº 577890 | 3 | 183.3333 | 550 | 550 |  |  | 550
295 | UNIDAD | SOPORTE DE GRAFITO PARA EL TUBO DE GRAFITO PARA GFA - 6500 MARCA SHIMADZU N° 206-80164 | 3 | 900 | 2700 | 2700 |  |  | 2700
295 | unidad | Soporte de pie para paños en rollo x 600 paños de 0,3 x 0,26 & 78 g/m2 Dupont | 3 | 150 | 450 | 450 |  |  | 450
295 | 2 BOLSAS X 100 UNID | Standardtips Nº EPPENDORFF 0030000 781 1-10 ml 2 x 100 unidades para Macropipeta Eppendorf Research | 1 | 170 | 170 | 170 |  |  | 170
295 | 2 BOLSAS X 500 UNID | Standardtips Nº EPPENDORFF 0030000 897 20-300 microlitros 2 x 500 unidades para Micropipeta Eppendorf Research | 1 | 170 | 170 | 170 |  |  | 170
295 | 2 BOLSAS X 500 UNID | Standardtips Nº EPPENDORFF 0030000 919 50-1000 microlitros 2 x 500 unidades para Micropipeta Eppendorf Reference | 3 | 170 | 510 | 510 |  |  | 510
295 | 5 BOLSAS X 100 UNID | Standardtips Nº EPPENDORFF 0030000 951 500-2500 microlitros 5 x 100 unidades para Micropipeta Eppendorf Reference | 3 | 170 | 510 | 510 |  |  | 510
295 | 5 BOLSAS X 100 UNID | Standardtips Nº EPPENDORFF 0030000 978 100-5000 microlitros 5 x 100 unidades para Macropipeta Eppendorf Research | 1 | 170 | 170 | 170 |  |  | 170
295 | Unidad | TABLA DE PICAR, DE PLASTICO, DE 30 X 40 CM. | 9 | 90.75 | 816.75 | 816.75 |  |  | 816.75
295 | juego | Tamices con malla de acero inoxidable y estructura plástica de los siguientes tamaños de malla ASTM 4, 6, 8, 10, 12, 14, 16, 18, 20, 30, 35, 40, 45, 60, 100, 200, 400, base y tapa. El tamiz de diámetro interno 20,5 cm y altura de 5 cm con un espesor de pared de 3 mm, con espesor de pared de 3 mm | 1 | 1000 | 1000 | 1000 |  |  | 1000
295 | 1 Juego de 4 Tamices | TAMICES: Juego de tamices deAcero Inoxidable, con abertura de malla 1000, 500, 300 y 125 micrones, con base y tapa. Diámetro: 6 cm. | 3 | 1633.5 | 4900.5 | 4900.5 |  |  | 4900.5
295 | unidad | Tamiz de PVC y malla de acero inoxidable Nº270 (53 µm de abertura) | 1 | 100 | 100 | 100 |  |  | 100
295 | unidad | Tamiz de PVC y malla de acero inoxidable Nº325 (50 µm de abertura) | 1 | 120 | 120 | 120 |  |  | 120
295 | Unid. Con 20,3 mm de diam | Tamiz IRAM 1501 con malla con orificio de 1,25 mm de diametro | 2 | 60.5 | 121 | 121 |  |  | 121
295 | Unid. Con 20,3 mm de diam | Tamiz IRAM 1501 con malla con orificio de 2 mm de diametro | 2 | 60.5 | 121 | 121 |  |  | 121
295 | Unidad | Tapa esterilizable, ajustable e intercambiable para tubos de ensayo de 100 x 10 mm | 100 | 0.91 | 91 | 91 |  |  | 91
295 | Unidad | Tapa esterilizable, ajustable e intercambiable para tubos de ensayo de 150 x 15 mm | 500 | 0.91 | 455 | 455 |  |  | 455
295 | Unidad | Tapa esterilizable, ajustable e intercambiable para tubos de ensayo de 200 x 20 mm | 500 | 1.09 | 545 | 545 |  |  | 545
295 | Caja x 500 | TAPAS DE 11 MM PARA VIALES, CON SEPTA DE PTFE/GOMA BUTIL, CAT. AGILENT TECHNOLOGIES 5081-1210 | 12 | 375 | 4500 | 4500 |  |  | 4500
295 | unid. | tapas de goma boca 20 | 2000 | 0.5 | 1000 | 1000 |  |  | 1000
295 | Unidad | Tapones de goma para tubos de 10 mm de diametro | 1000 | 0.36 | 360 | 360 |  |  | 360
295 | Unidad | Tapones de goma para tubos de 14 mm de diametro | 1000 | 0.36 | 360 | 360 |  |  | 360
295 | cajas x 50 unidades | Tapones de repuesto Catálogo Cole Parmer N° A 86311-15para protector auditivo | 2 | 55 | 110 | 110 |  |  | 110
295 | Unidad | Tapones para tubos 10mm de diam. X 11,30mm de altura | 5000 | 0.17 | 850 | 850 |  |  | 850
295 | Unidad | Tapones para tubos 14,05mm de diam. X 21,77mm de altura | 5000 | 0.17 | 850 | 850 |  |  | 850
295 | unidades | Tarro plastico esteril con tapa a rosca de 250ml | 50 | 4 | 200 | 200 |  |  | 200
295 | unidades | Tela de amianto 20 x 20 cm | 5 | 5 | 25 | 25 |  |  | 25
295 | Unid | TELA DE AMIENTO 15 X15 cm | 4 | 6.3 | 25.2 | 25.2 |  |  | 25.2
295 | Unid | TELA DE AMIENTO 20 X20 cm | 7 | 6.8 | 47.6 | 47.6 |  |  | 47.6
295 | Unidad | Telas metálicas "Ceramtel" de material refractario , de 20 cm x 20cm | 22 | 19.1818 | 422 | 422 |  |  | 422
295 | Unid. | Termocupla Digital con lanzas Rango 0ºC a 1.200ºC.Con certificado de calibración | 1 | 2500 | 2500 | 2500 |  |  | 2500
295 | unidad | Termohigrómetro digital, cat. Cole-Parmer 37803-26, que cumple con las siguientes especificaciones: Con punto de rocío. Alarma. Rango de temperatura: -10 a 60° C.Resolución: 0,1º C. Precisión: ±1º C. Rango de humedad relativa: 10 a 99 % RH. Resolución: 1 %. Precisión: ±4% de la lectura. Registro de valores máximos y mínimos. Para montaje en pared o para usar sobre mesada. Operación con una batería AAA. | 1 | 580 | 580 | 580 |  |  | 580
295 | Unidad | Termómetor digital -50 a 70ºC con certificado de calibración | 8 | 500 | 4000 | 4000 |  |  | 4000
295 | unidad | TERMOMETRO ( CERIFICADO) - RANGO -30ºC A 50ºC GRADUADO AL DECIMO | 1 | 150 | 150 | 150 |  |  | 150
295 | Por unidad | TERMOMETRO (CERTIFICADO) - RANGO: -40ºC A 50ºC, MERCK | 2 | 40 | 80 | 80 |  |  | 80
295 | Por unidad | Termometro -30 a 50 | 2 | 40 | 80 | 80 |  |  | 80
295 | Unidad | Termómetro CERTIFICADO - RANGO - 5 ºC A 110 ºC. División 1 ºC, calidad superior, con certificado | 1 | 290 | 290 | 290 |  |  | 290
295 | Unidad | TERMOMETRO CERTIFICADO Rango 0ºC a 100ºC graduado c/grado de mercuri, calidad superior, con certificado | 1 | 130 | 130 | 130 |  |  | 130
295 | Unidad | TERMOMETRO CERTIFICADO Rango 0ºC a 200ºC graduado c/grado de mercurio, calidad superior, con certificado | 1 | 150 | 150 | 150 |  |  | 150
295 | Unidad | TERMOMETRO CERTIFICADO Rango -35ºC a 50ºC graduado c/grado 305 mm de largo p/freezer de mercurio, calidad superior, con certificado | 3 | 100 | 300 | 300 |  |  | 300
295 | Por unidad | Termometro certificado,de maxima y minima .rango -38c.a 20c.graduado 0,5c/grados | 30 | 40 | 1200 | 1200 |  |  | 1200
295 | Unidad | TERMOMETRO DE MERCURIO GRADUADO DE -5 ºC a 250 ºC. División 0,1 ºC, CALIDAD SUPERIOR, con certificado | 1 | 50 | 50 | 50 |  |  | 50
295 | Por unidad | Termometro degital certificado,de maxima y minima .rango -38c.a 20c.graduado 0,5c/grados | 5 | 150 | 750 | 750 |  |  | 750
295 | UNIDAD | TERMOMETRO DIGITAL DE MAXIMA Y MINIMA CON DOBLE DISPLAY RANGO -30º C a +70 º C QUE INCLUYA MANUAL CON ESPECIFICACIONES | 6 | 135 | 810 | 810 |  |  | 810
295 | Unid. | Termómetro digital Para sólidos-Líquid.Con 3 suichs de operación ON/OFF,ºC/ºF y HOLD para congelar la lectura de -1 a 150ºC .precisión 1ºC.Con certificado de calibración ,baterias recargables y cargador. | 1 | 1400 | 1400 | 1400 |  |  | 1400
295 | Unidad | TERMÒMETRO PARA BAÑOS TERMOSTÀTICOS, 0 A 100 GRADOS, graduado cada 1 ºC | 6 | 86 | 516 | 516 |  |  | 516
295 | unidad | Termómetro portátil digital de termistor, cat. Cole-Parmer 35626-10, que cumple con las siguientes especificaciones:Funciones de congelamiento de lectura, apagado automático, indicación de bajo nivel de batería y de fuera de rango. Rango de temperatura de -40,0 a 125,0°C. Resolución: 0,1°C. Exactitud: ± 0,2° C. Display LCD de 3½ dígitos. Incluye sonda de 4,5" de longitud y protector de goma. No acepta otro tipo de sonda. Operación con 4 baterías tipo AAA de 1,5 V. Incluye protector de goma con soporte. | 1 | 1130 | 1130 | 1130 |  |  | 1130
295 | Unidad | TERMÓMETROS PARA FREEZER -20 A - 80 C° | 6 | 84.1667 | 505 | 505 |  |  | 505
295 | UNID. | TERMOMETROS con display Cole-Parmer , encendido solar,con bateria, modelo CZ-90150-02.Rango de temp.: -40,0ºC a 70,0ºC. Resolucion: 0,1 ºC. Exactitud +/- 1% del total de escala. | 2 | 220 | 440 | 440 |  |  | 440
295 | Unidad | TERMÓMETROS PARA HELADERA 4 C° | 7 | 76.4286 | 535 | 535 |  |  | 535
295 | UNIDAD | Termometro ambiental | 2 | 250 | 500 | 500 |  |  | 500
295 | UNIDAD | TERMOMETRO AMBIENTAL DIGITAL DE PARED O ESCRITORIO RANGO -50 ºC A + 70 º C- QUE INCLUYA ,MANUAL CON ESPECIFICACIONES | 1 | 400 | 400 | 400 |  |  | 400
295 | UNIDAD | TERMOMETRO DIGITAL DE MAXIMA Y MINIMA CON DOBLE DISPLAY RANGO -30º C a +70 º C QUE INCLUYA MANUAL CON ESPECIFICACIONES | 2 | 220 | 440 | 440 |  |  | 440
295 | UNIDAD | Termometros digital con sensor exterior por cable, rango de temperatura de menos 20ºC a mas 100º C , calibrados y certificados | 5 | 320 | 1600 | 1600 |  |  | 1600
295 | UNIDAD | Termómetros digítales calibrados con máx. y mín. | 5 | 180 | 900 | 900 |  |  | 900
295 | UNIDAD | Termómtros patrón con rango de -20 a 100ºC | 10 | 150 | 1500 | 1500 |  |  | 1500
295 | bolsa x 1 kg | Tierra fértil | 5 | 5 | 25 | 25 |  |  | 25
295 | Por unidad | Tijera curva mallo de 15 cm. c/1 aguda-roma | 12 | 25 | 300 | 300 |  |  | 300
295 | Unid. | TIJERA DE CIRUGIA ACERO INOX. RECTA DE 10 CM. C/2 PTAS. AGUDAS | 10 | 30 | 300 | 300 |  |  | 300
295 | unidad | Tijera de cirugía de acero inoxidable, recta, de 10 cm de puntas agudas | 2 | 18 | 36 | 36 |  |  | 36
295 | Unidad | TIJERAS DE CIRUGIA RECTAS , DE ACERO INOXIDABLE, DE 18 CM. | 20 | 30 | 600 | 600 |  |  | 600
295 | 1 caja x1000 | TIP 1000UL AZUL T/GILSON )CLAYTON (cotizado por LOBOV) | 2 | 49 | 98 | 98 |  |  | 98
295 | 1 caja x1000 | TIP 10UL HLT10 "MBP" (cotizado por LOBOV) | 1 | 136 | 136 | 136 |  |  | 136
295 | caja x 1000 | Tips 5 a 100 ul- EppendorfCatálogo 151143 o similar | 7 | 83.5714 | 585 | 585 |  |  | 585
295 | Paquete | Tips 100-1000 µl azules | 12 | 100 | 1200 | 1200 |  |  | 1200
295 | Bolsa x 1000 | TIPS AMARILLOS con corrona 5 A 200 µL, tipo Eppendorf | 3 | 100 | 300 | 300 |  |  | 300
295 | Bolsa x 1000 | TIPS AMARILLOS sin corrona 5 A 200 µL, tipo Eppendorf | 3 | 153.3333 | 460 | 460 |  |  | 460
295 | Rack /96 tips | Tips amarillos 20 a 200 ul- Greiner Bio-one Catálogo 739280 | 10 | 25 | 250 | 250 |  |  | 250
295 | bolsa x 15000 | Tips amarillos 20 a 200 ul- Greiner Bio-one Catálogo 739290 | 10 | 1100 | 11000 | 11000 |  |  | 11000
295 | bolsa x 500 | Tips amarillos 20 a 200 ul- Greiner Bio-one Catálogo 739290 | 10 | 250 | 2500 | 2500 |  |  | 2500
295 | Bolsa x 1000 | TIPS AMARILLOS c/corona 0 A 200 µL, para micropipeta Socorex | 3 | 86.6667 | 260 | 260 |  |  | 260
295 | Rack /60 tips | Tips azules 200 a 1000 ul- Greiner Bio-one Catálogo 740280 | 10 | 25 | 250 | 250 |  |  | 250
295 | Bolsa x 1000 | Tips Azules 200 a 1000ul. | 30 | 120 | 3600 | 3600 |  |  | 3600
295 | bolsa x 5000 | Tips azules sin corona 200 a 1000 ul Greiner-Bio-one Catálogo 740290 | 6 | 300 | 1800 | 1800 |  |  | 1800
295 | bolsa x 1000 | TIPS BLANCOS 0,2 A 2 UL | 11 | 50 | 550 | 550 |  |  | 550
295 | Bolsa x 1000 | Tips Blancos 1000 a 5000ul. | 7 | 142.8571 | 1000 | 1000 |  |  | 1000
295 | bolsa x 1000 | TIPS BLANCOS 2 A 20 UL | 1 | 50 | 50 | 50 |  |  | 50
295 | BOLSA X 500 | TIPS CELESTES PARA 1000 µl | 2 | 100 | 200 | 200 |  |  | 200
295 | Bolsa x 1000 | Tips con filtro 1000 ul compatible con micropipetas eppendorf | 5 | 300 | 1500 | 1500 |  |  | 1500
295 | Bolsa x 1000 | Tips con filtro 200 ul compatible con micropipetas eppendorf | 15 | 300 | 4500 | 4500 |  |  | 4500
295 | rack x 96 unidades | Tips con filtro de 10 ul | 2 | 300 | 600 | 600 |  |  | 600
295 | caja x 96 U. | Tips con filtro de 100 µl - libre RNAsas | 10 | 39 | 390 | 390 |  |  | 390
295 | caja x 96 U. | Tips con filtro de 1000 µl - libre RNAsas | 12 | 39 | 468 | 468 |  |  | 468
295 | rack x 96 unidades | Tips con filtro de 2,5 ul | 2 | 300 | 600 | 600 |  |  | 600
295 | caja x 96 U. | Tips con filtro de 20 µl - libre RNAsas | 12 | 82.5 | 990 | 990 |  |  | 990
295 | caja x 96 U. | Tips con filtro de 200 µl - libre RNAsas | 12 | 82.5 | 990 | 990 |  |  | 990
295 | rack x 96 unidades | Tips con filtro de 5000 ul | 2 | 300 | 600 | 600 |  |  | 600
295 | Racks x 96 | Tips con filtro eppendorf con filtrp .rango 20-100ul. | 25 | 35 | 875 | 875 |  |  | 875
295 | Racks x 96 | Tips con filtro eppendorf con filtrp .rango 2-20ul. | 25 | 35 | 875 | 875 |  |  | 875
295 | Caja de 10 Racks | Tips con filtro para pipetas automaticas de 10 ul | 1 | 100 | 100 | 100 |  |  | 100
295 | Caja de 10 Racks | Tips con filtro para pipetas automaticas de 1000 ul | 1 | 100 | 100 | 100 |  |  | 100
295 | Caja de 10 Racks | Tips con filtro para pipetas automaticas de 200 ul | 1 | 100 | 100 | 100 |  |  | 100
295 | bolsa X 1000 unid | Tips de 0,5 - 20µl 0030000 854 | 1 | 170 | 170 | 170 |  |  | 170
295 | bolsa de 1000 unid | Tips de 20-300µl 00 - 30000897 | 2 | 170 | 340 | 340 |  |  | 340
295 | bolsa de 1000 unid | Tips de 50-1000µl 00 -30000719 | 2 | 170 | 340 | 340 |  |  | 340
295 | Env. X 1000 | TIPS EPPENDORF CÓDIGO 0030 000.870 PARA PIPETAS AUTOMÁTICAS EPPENDORF REFERENCE DE 10 A 100 MICROLITROS se solicita esta marca | 2 | 170 | 340 | 340 |  |  | 340
295 | Env. X 500 | TIPS EPPENDORF CÓDIGO 0030 000.951 PARA PIPETAS AUTOMÁTICAS EPPENDORF REFERENCE DE 500 A 2500 MICROLITROS se solicita esta marca | 2 | 200 | 400 | 400 |  |  | 400
295 | Env. X 500 | TIPS EPPENDORF CÓDIGO 0030 000.978 PARA PIPETAS AUTOMÁTICAS EPPENDORF RESEARCH DE 500 A 5000 MICROLITROS se solicita esta marca | 2 | 225 | 450 | 450 |  |  | 450
295 | Env. X 500 | TIPS EPPENDORF CÓDIGO 0030.168 PARA PIPETAS AUTOMÁTICAS EPPENDORF REFERENCE DE 2 A 20 MICROLITROS se solicita esta marca | 2 | 150 | 300 | 300 |  |  | 300
295 | Rack x 96 | Tips estériles con filtro, 100-1000µl, libre de DNAsa y RNAsa | 10 | 242 | 2420 | 2420 |  |  | 2420
295 | Rack x 96 | Tips estériles con filtro, 1-10µl, libre de DNAsa y RNAsa | 10 | 242 | 2420 | 2420 |  |  | 2420
295 | Rack x 96 | Tips estériles con filtro, 20-200µl, libre de DNAsa y RNAsa | 10 | 242 | 2420 | 2420 |  |  | 2420
295 | 1000 Unidades | Tips plásticos con filtro p/pipetas automáticas 200-1000µl Eppendorf | 4 | 629.2 | 2516.8 | 2516.8 |  |  | 2516.8
295 | 1000 Unidades | Tips plásticos con filtro Tipo LOW Retention p/pipetas automáticas 20µl | 2 | 629.2 | 1258.4 | 1258.4 |  |  | 1258.4
295 | 1000 Unidades | Tips plásticos con filtro Tipo LOW Retention p/pipetas automáticas 0,5µl | 2 | 629.2 | 1258.4 | 1258.4 |  |  | 1258.4
295 | 1000 Unidades | Tips plásticos con filtro Tipo LOW Retention p/pipetas automáticas 10µl | 2 | 629.2 | 1258.4 | 1258.4 |  |  | 1258.4
295 | 1000 Unidades | Tips plásticos con filtro Tipo LOW Retention p/pipetas automáticas 1000 µl | 2 | 629.2 | 1258.4 | 1258.4 |  |  | 1258.4
295 | 1000 Unidades | Tips plásticos con filtro Tipo LOW Retention p/pipetas automáticas 200 µl | 2 | 629.2 | 1258.4 | 1258.4 |  |  | 1258.4
295 | 1000 Unidades | Tips plásticos p/pipetas automáticas 0,1-10µl Eppendorf | 2 | 544.5 | 1089 | 1089 |  |  | 1089
295 | 1000 Unidades | Tips plásticos p/pipetas automáticas 20-200µl Eppendorf | 11 | 544.5 | 5989.5 | 5989.5 |  |  | 5989.5
295 | 1000 Unidades | Tips plásticos p/pipetas automáticas DE 2 a 20µl (AMARILLOS)Eppendorf | 1 | 629.2 | 629.2 | 629.2 |  |  | 629.2
295 | Env. x 500 unid. | TIPS SOCOREX AMARILLO PARA MICROPIPETA Socorx DE 10 A 200 µL | 6 | 221.25 | 1327.5 | 1327.5 |  |  | 1327.5
295 | Env. x 500 unid. | TIPS SOCOREX AZULES PARA MICROPIPETA Socorex DE 100 A 1000 µL | 6 | 228.75 | 1372.5 | 1372.5 |  |  | 1372.5
295 | Env. x 500 unid. | TIPS SOCOREX NATURAL PARA MICROPIPETA DE 10 A 200 µL CAT. 308,0200R ANALEN S.R.L | 3 | 800 | 2400 | 2400 |  |  | 2400
295 | Bolsa x 200 puntas | Tips Standard Marca Eppendorf, Rango de volumen 1 a 10 ml (codigo 0030000.765 ) | 6 | 200 | 1200 | 1200 |  |  | 1200
295 | Bolsa x 500 puntas | Tips Standard Marca Eppendorf, Rango de volumen 20 a 200 µl (codigo 0030000.870 ) | 14 | 134.2857 | 1880 | 1880 |  |  | 1880
295 | Bolsa x 500 puntas | Tips Standard Marca Eppendorf, Rango de volumen 50 a 1000 µl (codigo 0030000.919 ) | 8 | 145 | 1160 | 1160 |  |  | 1160
295 | KIT | TIRAS REACTIVAS API 20 E (B.GRAM NEGATIVOS) | 2 | 300 | 600 | 600 |  |  | 600
295 | Unidad | Triángulos de pipa | 5 | 12.1 | 60.5 | 60.5 |  |  | 60.5
295 | Unid. | Tripode metalico | 5 | 60 | 300 | 300 |  |  | 300
295 | Unid. | TUBO 125 X 20 mm. Ý EXT. FDO.U C/T.ROSCA (VIDRIO BOROSILICATO) | 1300 | 10.5 | 13650 | 13650 |  |  | 13650
295 | Unid. | Tubo acetileno 7 Kg con prueba hidráulica ( en buenas condiciones para su uso) | 2 | 1000 | 2000 | 2000 |  |  | 2000
295 | Unid. X 50 ml. | TUBO CENTRIFUGA C/GRAD., FONDO V, S/TAP.A ROSCA | 50 | 8 | 400 | 400 |  |  | 400
295 | Unid. | Tubo de acetileno para Absorciòn Atòmica Proveedor AGA S A. | 2 | 500 | 1000 | 1000 |  |  | 1000
295 | Unid. | Tubo de aire cromatográfico N35 | 20 | 200 | 4000 | 4000 |  |  | 4000
295 | Unid. X 15 ml. | TUBO DE CENTRIFUGA FONDO EN V, C/ TAPA ROSCA TIPO FALCON (PLASTICO) | 500 | 2 | 1000 | 1000 |  |  | 1000
295 | Paquete | Tubo de Centrífuga x 50 ml de polipropileno, autoclavables, graduados con tapa a rosca | 4 | 200 | 800 | 800 |  |  | 800
295 | Unidades | TUBO DE ENSAYO 100 X 15 mm. FONDO EN U (VIDRIO BOROSILICATO) | 200 | 8 | 1600 | 1600 |  |  | 1600
295 | Unidades | TUBO DE ENSAYO 150 X 16 mm. FONDO EN U (VIDRIO BOROSILICATO) | 100 | 10 | 1000 | 1000 |  |  | 1000
295 | Unidades | TUBO DE ENSAYO 200 X 25 mm. FONDO EN U (VIDRIO BOROSILICATO) | 100 | 10 | 1000 | 1000 |  |  | 1000
295 | Unid. | Tubo de helio 5,0 Proveedor AGA S A. | 5 | 1500 | 7500 | 7500 |  |  | 7500
295 | Unid. | Tubo de hidrógeno 4,8 Proveedor AGA S A. | 5 | 300 | 1500 | 1500 |  |  | 1500
295 | Metro | TUBO DE LÁTEX DE 1 CM APROX. DE DIÁMETRO EXTERNO | 10 | 30 | 300 | 300 |  |  | 300
295 | Unid. | Tubo de nitrógeno N 5.0 de 10 m3 | 20 | 250 | 5000 | 5000 |  |  | 5000
295 | Por unidad | Tubo de vidrio borosilicato 110 X 15 mm diám. interno graduados hasta 10 ml con fondo cónico y tapón esmerilado | 20 | 10 | 200 | 200 |  |  | 200
295 | Caja de 10 Unid. | TUBO PARA EQUIPO FALLING NUMBER, tubo viscosimétrico de vidrio diametro interno 21,00 mm +/- 0,02 externo 23,80 mm +/- 0,25 mm, longitud 220,00 +/- 0,3 mm | 10 | 1600 | 16000 | 16000 |  |  | 16000
295 | Unidades | TUBO TIPO HEMOLISIS PLÁSTICO DESCARTABLE CON TAMPON | 5000 | 0.3 | 1500 | 1500 |  |  | 1500
295 | Unidad | TUBOS CON TAPA A ROSCA 100 X 10 MM, DE VIDRIO BOROSILICATO | 500 | 20 | 10000 | 10000 |  |  | 10000
295 | Unidad | TUBOS CON TAPA A ROSCA 150 X 15 MM, DE VIDRIO BOROSILICATO | 500 | 30 | 15000 | 15000 |  |  | 15000
295 | Unidad | TUBOS CÓNICOS DE CENTRÍFUGA DE VIDRIO BOROSILICATO DE 16 MM DE DIÁMETRO EXTERNO DE 15 ML DE CAPACIDAD | 400 | 2.5 | 1000 | 1000 |  |  | 1000
295 | Pack x 500 | TUBOS CÓNICOS DE CENTRIFUGA, DE POLIPROPILENO, DE 29 MM DE DIAM. EXTERNO DE 50 ML DE CAPACIDAD CON TAPA A ROSCA Y BASE PLANA. | 6 | 562.5 | 3375 | 3375 |  |  | 3375
295 | 4 Unidades | TUBOS DE BUCHI BUCHI ART. 37377 | 3 | 1200 | 3600 | 3600 |  |  | 3600
295 | Caja x 500 u | Tubos de centrífuga cónicos de 50 ml graduados Cat Thomas 2610-L54 marca Falcon 30mm x 115 ml de poliprpileno | 1 | 1000 | 1000 | 1000 |  |  | 1000
295 | 100 Unidades | Tubos de centrifuga de 15 ml de polipropileno con tapa a rosca | 5 | 200 | 1000 | 1000 |  |  | 1000
295 | Pack x 500 | TUBOS DE CENTRÍFUGA DE 15 ML GRADUADO, CON TAPA A ROSCA, DE POLIPROPILENO NO ESTÉRIL. CAT. COLE PARMER U-06344-15 | 2 | 435 | 870 | 870 |  |  | 870
295 | Unid. X 20 tubos | Tubos de digestión 250ml DE VIDRIO BOROSILICATO para destilador 2300 tecator catalogo N°1000-0158 set x 20 tubos(Dig.Tubes straight 20 set N) Proveedor FOSS | 2 | 2000 | 4000 | 4000 |  |  | 4000
295 | unidad | Tubos de ensayo con tapa a rosca autoclavables | 40 | 10 | 400 | 400 |  |  | 400
295 | 100 Unidades | Tubos de ensayo de 10 ml con tapa esmerilada y punta cónica | 2 | 200 | 400 | 400 |  |  | 400
295 | Unidad | TUBOS DE ENSAYO DE 150 X 15 MM, DE VIDRIO BOROSILICATO | 700 | 5 | 3500 | 3500 |  |  | 3500
295 | Unidad | Tubos de ensayo de 18 x 200 mm | 250 | 6.672 | 1668 | 1668 |  |  | 1668
295 | Unidad | TUBOS DE ENSAYO DE 200 X 20 MM, DE VIDRIO BOROSILICATO, con tapa sin rosca intercambiable y esterilizable | 500 | 5 | 2500 | 2500 |  |  | 2500
295 | Unidad | TUBOS DE ENSAYO DE VIDRIO BOROSILICATO DE 100 X 10mm aproximadamente, con tapa sin rosca, intercambiable y esterilizable | 500 | 5 | 2500 | 2500 |  |  | 2500
295 | Unidad | TUBOS DE ENSAYO DE VIDRIO BOROSILICATO DE 230 X 30 mm | 200 | 5 | 1000 | 1000 |  |  | 1000
295 | caja x 120 tiras | Tubos de lisis , con tapas, en tiras estériles ( clustler tubes caps ) | 6 | 423.5 | 2541 | 2541 |  |  | 2541
295 | Unidad | Tubos de plastico de 10 mm de diametro y 113 mm de altura | 5060 | 0.16601 | 840 | 840 |  |  | 840
295 | Unidad | TUBOS DE VIDRIO BOROSILICATO 110 X 15 MM DIÁM. INTERNO GRADUADOS AL 0,1 ML HASTA 10 ML CON FONDO CÓNICO Y TAPÓN ESMERILADO | 50 | 22.5 | 1125 | 1125 |  |  | 1125
295 | Unidad | TUBOS DE VIDRIO BOROSILICATO, 125 MM LARGO X 20 MM DIAM. EXTERNO, FONDO U, CON TAPA A ROSCA, CAPACIDAD 25 ML. | 100 | 10 | 1000 | 1000 |  |  | 1000
295 | Unidad | TUBOS DE VIDRIO BOROSILICATO, 150 MM LARGO X 16 MM DIAM. EXTERNO, FONDO U, CON TAPA A ROSCA, CAPACIDAD 15 ML. | 200 | 10 | 2000 | 2000 |  |  | 2000
295 | Unidad x 10 ml | Tubos de vidrio graduados de 20 ml, tapon esmerilado fondo conico marca IVA | 30 | 21 | 630 | 630 |  |  | 630
295 | Unidad x 10 ml | Tubos de vidrio graduados tapon esmerilado fondo conico marca IVA | 140 | 16.7143 | 2340 | 2340 |  |  | 2340
295 | Unidad x 25 ml | Tubos de vidrio tapon esmerilado, fondo conico marca IVA | 100 | 25 | 2500 | 2500 |  |  | 2500
295 | caja x 500 unidades | Tubos Eppendorf autocalvables con tapa. De seguridad de polipropileno capacidad : 1,5 / 2 ml. | 1 | 250 | 250 | 250 |  |  | 250
295 | 1000 Unidades | Tubos Eppendorf estériles x 1,5ml de capacidad | 3 | 50 | 150 | 150 |  |  | 150
295 | 1000 Unidades | Tubos Eppendorf x 0,5ml de capacidad ( para microcentrífuga) | 4 | 300 | 1200 | 1200 |  |  | 1200
295 | 1000 Unidades | Tubos Eppendorf x 1,5ml de capacidad ( para microcentrifuga ) | 8 | 300 | 2400 | 2400 |  |  | 2400
295 | unidad | Tubos fluorescentes SANYO TSP FL 40 SS W/37 T de 120 cm de longitud c/u o PHILLIPS TLD 36 W/54 para cámara de cría | 10 | 100 | 1000 | 1000 |  |  | 1000
295 | 50 ml | Tubos graduados de polipropileno base conica con tapa a rosca ,con pollera. | 40 | 1.7 | 68 | 68 |  |  | 68
295 | 15 ml | Tubos plasticos de polipropileno base conica | 20 | 2.2 | 44 | 44 |  |  | 44
295 | Unidad | TUBOS STOCKWELL DE POLIPROPILENO PARA RIA DE 5 ML DE CAPACIDAD, DE 75 MM DE LONGITUD Y 12 MM DE DIÁMETRO EXTERNO. | 500 | 2.5 | 1250 | 1250 |  |  | 1250
295 | Unidad | Tubos Wasserman | 100 | 2 | 200 | 200 |  |  | 200
295 | Unidad | Uniones para equipo de Antonacopoulus | 2 | 102 | 204 | 204 |  |  | 204
295 | 1 Kg | VARILLA DE VIDRIO DE 3 mm DE DIAMETRO | 6 | 92.2667 | 553.6 | 553.6 |  |  | 553.6
295 | x kg | Varilla de vidrio de 4 mm de diametro | 10 | 40.7 | 407 | 407 |  |  | 407
295 | CAJA x 100 | VARILLAS INDICADORAS DE Ph - Universalindikator - pH 0-6, MERCK ACILIT | 2 | 272.25 | 544.5 | 544.5 |  |  | 544.5
295 | Caja x 100 Unid. | Varillas indicadoras de pH Whatman Type CF, Catalogo N° 2613991 o similar | 2 | 100 | 200 | 200 |  |  | 200
295 | Unidad | Vaso de Koplin | 6 | 70 | 420 | 420 |  |  | 420
295 | unidad | Vaso de precipitado de vidrio borosilicato graduado x 100 ml marca IVA | 70 | 30 | 2100 | 2100 |  |  | 2100
295 | unidad | Vaso de precipitado de vidrio borosilicato graduado x 1000 ml marca IVA | 26 | 60 | 1560 | 1560 |  |  | 1560
295 | unidad | Vaso de precipitado de vidrio borosilicato graduado x 250 ml marca IVA | 40 | 40 | 1600 | 1600 |  |  | 1600
295 | unidad | Vaso de precipitado de vidrio borosilicato graduado x 50 ml marca IVA | 40 | 20 | 800 | 800 |  |  | 800
295 | unidad | Vaso de precipitado de vidrio borosilicato graduado x 500 ml marca IVA | 36 | 50 | 1800 | 1800 |  |  | 1800
295 | Unidad x 100 ml | Vaso de precipitado marca IVA | 20 | 18 | 360 | 360 |  |  | 360
295 | Unidad x 1000ml | Vaso de precipitado marca IVA | 15 | 37.8 | 567 | 567 |  |  | 567
295 | Unidad x 2000 ml | Vaso de precipitado marca IVA | 4 | 95 | 380 | 380 |  |  | 380
295 | Unidad x 250 ml | Vaso de precipitado marca IVA | 20 | 22.9 | 458 | 458 |  |  | 458
295 | Unidad x 50 ml | Vaso de precipitado marca IVA | 20 | 12.9 | 258 | 258 |  |  | 258
295 | Unidad x 600 ml | Vaso de precipitado marca IVA | 30 | 25 | 750 | 750 |  |  | 750
295 | Por Unid. | VASO DE PRECIPITADOS X 50 mL. GRADUADO FORMA BAJA CON PICO VERTEDOR (VIDRIO BOROSILICATO 3.3 - DURAN) IVA, SHOTT o similar. CALIDAD SUPERIOR- resistente a altas temperaturas | 42 | 20 | 840 | 840 |  |  | 840
295 | Por Unid. | VASO DE PRECIPITADOS X 100 mL. GRADUADO FORMA BAJA CON PICO VERTEDOR (VIDRIO BOROSILICATO 3.3 - DURAN) IVA, SHOTT o similar. CALIDAD SUPERIOR | 10 | 25 | 250 | 250 |  |  | 250
295 | Por unidad | VASO DE PRECIPITADOS X 3 L. GRADUADO (polipropileno) Nalgene | 3 | 250 | 750 | 750 |  |  | 750
295 | unidad | Vaso de Precipitados de vidrio borosilicato de 250 ml sin graduar | 36 | 35 | 1260 | 1260 |  |  | 1260
295 | Por unidad | Vaso de precipitados de vidrio borosilicato de 50 ml de capacidad,graduado | 5 | 7 | 35 | 35 |  |  | 35
295 | Por Unid. | VASO DE PRECIPITADOS X 30 ML GRADUADO FORMA BAJA CON PICO VERTEDOR (VIDRIO BOROSILICATO 3.3 - DURAN) IVA, SHOTT o similar. CALIDAD SUPERIOR | 16 | 10 | 160 | 160 |  |  | 160
295 | Unid. | Vasos de ppdo IVA Nº 270105 con pico vertedor de Borosilicato graduado de 100 ml de capacidad | 48 | 30 | 1440 | 1440 |  |  | 1440
295 | Unid. | Vasos de ppdo cat nº 21,131,44 Schott Duran con pico vertedor de Borosilicato graduado de 500 ml de capacidad forma alta | 12 | 80 | 960 | 960 |  |  | 960
295 | Unid. | Vasos de ppdo con pico vertedor de Borosilicato de 400 ml de capacidad Schott Duran o similar | 20 | 80 | 1600 | 1600 |  |  | 1600
295 | Unid. | Vasos de ppdo con pico vertedor de Borosilicato graduado de 150 ml de capacidad cat nº 270106 IVA | 40 | 50 | 2000 | 2000 |  |  | 2000
295 | Unid. | Vasos de ppdo con pico vertedor de Borosilicato graduado de 250 ml de capacidad cat nº 21,106,36 Schott Duran forma alta | 24 | 70 | 1680 | 1680 |  |  | 1680
295 | Unid. | Vasos de ppdo con pico vertedor de Borosilicato graduado de 600 ml de capacidad Schott Duran forma alta | 12 | 80 | 960 | 960 |  |  | 960
295 | Unidad | Vasos de ppdo IVA Nº 270103 con pico vertedor de Borosilicato graduado de 30 ml de capacidad | 32 | 15 | 480 | 480 |  |  | 480
295 | Unid. | Vasos de ppdo IVA Nº 270110 con pico vertedor de Borosilicato graduado de 1000 ml de capacidad | 12 | 100 | 1200 | 1200 |  |  | 1200
295 | Unid 2000 ml | VASOS DE PRECIPITADO de vidrio borosilicato graduado x 2000 ml marca IVA | 2 | 88.4 | 176.8 | 176.8 |  |  | 176.8
295 | Unid 250 ml | VASOS DE PRECIPITADO de vidrio borosilicato graduado x 400 ml marca IVA | 12 | 33 | 396 | 396 |  |  | 396
295 | Unidad | VASOS DE PRECIPITADOS GRADUADOS DE 100 ML DE CAP. DE VIDRIO BOROSILICATO | 90 | 46 | 4140 | 4140 |  |  | 4140
295 | Unidad | VASOS DE PRECIPITADOS GRADUADOS DE 1000 ML DE CAP. DE VIDRIO BOROSILICATO | 60 | 138.8333 | 8330 | 8330 |  |  | 8330
295 | Unidad | VASOS DE PRECIPITADOS GRADUADOS DE 250 ML DE CAP. DE VIDRIO BOROSILICATO (Formato Ancho) | 150 | 56.7333 | 8510 | 8510 |  |  | 8510
295 | Unidad | VASOS DE PRECIPITADOS GRADUADOS DE 500 ML DE CAP. DE VIDRIO BOROSILICATO | 54 | 97.7037 | 5276 | 5276 |  |  | 5276
295 | Unidad | Vasos de precipitados tipo Pyrex, GRADUADOS, DE 50 ML de capacidad, . DE VIDRIO BOROSILICATO | 25 | 55.6 | 1390 | 1390 |  |  | 1390
295 | Caja x 500 | VIALES CLAROS DE VIDRIO 2 ML. C/TAPA, CAT. AGILENT TECHNOLOGIES 5181-3400 | 10 | 787.5 | 7875 | 7875 |  |  | 7875
295 | Pack x 500 | VIALES DE CENTELLEO DE VIDRIO BOROSILICATO MARCA WHEATON DE 20 ML DE CAPACIDAD (61 MM DE ALTURA X 28 MM DE DIÁMETRO) C/TAPA A ROSCA CAT. COLE PARMER U-08918-01 | 2 | 1230 | 2460 | 2460 |  |  | 2460
295 | 100 Unidades | Viales de vidrio de 1,5 ml. de capacidad c/septa y tapa de teflon. (tipo Agilent, nº CAT: 5183-4428 y 5183-4442) | 5 | 300 | 1500 | 1500 |  |  | 1500
295 | Caja x 100 | Viales de vidrio para HPLC x 3 mm. | 4 | 467.5 | 1870 | 1870 |  |  | 1870
295 | Bolsa x 1000 | Viales Tipo Eppendorf con tapa x 0.5 ml. | 2 | 55 | 110 | 110 |  |  | 110
295 | Bolsa x 1000 | Viales Tipo Eppendorf con tapa x 1.5 ml. | 5 | 84 | 420 | 420 |  |  | 420
295 | Bolsa x 1000 | Viales Tipo Eppendorf con tapa x 3 ml. | 8 | 130 | 1040 | 1040 |  |  | 1040
295 | Unidad | VIDRIO 40 X 70 ESPESOR 6 MM | 1 | 25 | 25 | 25 |  |  | 25
295 | Unid. | Vidrio de reloj cat Brand nº 1500,30 de 70mm de diametro o similar. | 12 | 80 | 960 | 960 |  |  | 960
295 | Unid. | Vidrio de reloj cat Schott Duran nº 21,321,32 de 50mm de diámetro o similar. | 12 | 15 | 180 | 180 |  |  | 180
295 | Unid. | Vidrio de reloj cat Schott Duran nº 21,321,34 de 60mm de diámetro | 12 | 15 | 180 | 180 |  |  | 180
295 | Unid. | Vidrio de reloj con nervadura para evaporación cat Thomas nº 9787 F70 o similar de 65 mm de diametro | 36 | 21.6667 | 780 | 780 |  |  | 780
295 | UNID | VIDRIO DE RELOJ DE 7 CM DE DIAMETRO | 10 | 5 | 50 | 50 |  |  | 50
Total 295 |  |  |  |  | 1419193.62 |  |  |  | 1419193.62
296 | Rollo | Film de tinta para Fax Panasonic KX FHD 333 Codigo KX FA 57A | 3 | 120 | 360 | 360 |  |  | 360
296 | Unidad | AGUJA DE 10 uL PARA INYECTOR AUTOMATICO de Cromatografo Gaseoso Agilent 5890 Series II | 4 | 360 | 1440 | 1440 |  |  | 1440
296 | Unidad | AGUJA DE INYECCIÓN PARA HPLC 1100, CAT. AGILENT TECHNOLOGIES 79846-87202 | 2 | 226 | 452 | 452 |  |  | 452
296 | unidades | Base de apoyo de 6 tubos de 250 ml para protección de sus bases para evitar roturas por altas temperaturas para destilador 2300 y 1002 marca Foss Tecator | 4 | 126 | 504 | 504 |  |  | 504
296 | Caja x 50 unid. | BOLSITAS DE OXIDO DE CALCIO, SHIMADZU, P/N 206-70558 | 1 | 190 | 190 | 190 |  |  | 190
296 | CAJA X 6 | CAJA DE 6 ANILLOS ROSCADOS PARA VASOS ACV N°327095 | 1 | 1515 | 1515 | 1515 |  |  | 1515
296 | CAJA X 6 Unid.c/u | CAJA DE 6 LINER PARA VASOS ACV PARA EQUIPOS DE DIGESTIÓN N° 327080 | 2 | 2300 | 4600 | 4600 |  |  | 4600
296 | CAJA X 6 | CAJA DE 6 MANGAS ACV PARA SISTEMA DE DIGESTIÓN A MICROONDAS MARCA CEM N° 327020 | 1 | 2196 | 2196 | 2196 |  |  | 2196
296 | unidad | Caja de doscientos (200) discos redondos para cenizas, de fibra de cuarzo, para muflas MAS-7000 y Airwave-7000, marca CEM Corporation. N/P 201580. | 1 | 2160 | 2160 | 2160 |  |  | 2160
296 | UNIDAD | Cartucho de impresión HP Laserjet P3005 | 4 | 250 | 1000 | 1000 |  |  | 1000
296 | UNIDAD | Cartucho de impresión HP PSC1315 color | 4 | 230 | 920 | 920 |  |  | 920
296 | Por unidad | Cartucho de Impresora Hewlett Packard negro (HP 51629A) | 4 | 100 | 400 | 400 |  |  | 400
296 | unidades | Cartucho de Impresora Hewelwtt Packard color HP 51649a | 10 | 100 | 1000 | 1000 |  |  | 1000
296 | unidad | Cartucho de Impresora HP NEGRO 51629 g | 7 | 100 | 700 | 700 |  |  | 700
296 | UNIDAD | CARTUCHO DE IMPRESORA LÁSER COLOR HP-4700DN Q5950A | 7 | 930 | 6510 | 6510 |  |  | 6510
296 | UNIDAD | CARTUCHO DE IMPRESORA LÁSER COLOR HP-4700DN Q5951A | 7 | 975 | 6825 | 6825 |  |  | 6825
296 | UNIDAD | CARTUCHO DE IMPRESORA LÁSER COLOR HP-4700DN Q5952A | 7 | 975 | 6825 | 6825 |  |  | 6825
296 | UNIDAD | CARTUCHO DE IMPRESORA LÁSER COLOR HP-4700DN Q5953A | 7 | 1150 | 8050 | 8050 |  |  | 8050
296 | UNIDAD | CARTUCHO DE IMPRESORA LÁSER NEGRO HP-P3005 Q7551X | 11 | 583 | 6413 | 6413 |  |  | 6413
296 | UNIDAD | CARTUCHO DE IMPRESORA PHOTOSMART HP-C4180 C9361W | 8 | 100 | 800 | 800 |  |  | 800
296 | UNIDAD | CARTUCHO DE IMPRESORA PHOTOSMART HP-C4180 C9364W | 8 | 105 | 840 | 840 |  |  | 840
296 | UNIDAD | CARTUCHO DE IMPRESORA PHOTOSMART HP-D7160 CAIHPC8721W | 15 | 95 | 1425 | 1425 |  |  | 1425
296 | UNIDAD | CARTUCHO DE IMPRESORA PHOTOSMART HP-D7160 CAIHPC8771W | 15 | 50 | 750 | 750 |  |  | 750
296 | UNIDAD | CARTUCHO DE IMPRESORA PHOTOSMART HP-D7160 CAIHPC8772W | 15 | 50 | 750 | 750 |  |  | 750
296 | UNIDAD | CARTUCHO DE IMPRESORA PHOTOSMART HP-D7160 CAIHPC8773W | 15 | 50 | 750 | 750 |  |  | 750
296 | UNIDAD | CARTUCHO DE IMPRESORA PHOTOSMART HP-D7160 CAIHPC8774W | 15 | 50 | 750 | 750 |  |  | 750
296 | UNIDAD | CARTUCHO DE IMPRESORA PHOTOSMART HP-D7160 CAIHPC8775W | 15 | 50 | 750 | 750 |  |  | 750
296 | Por unidad | Cartucho de tinta color para impresora Canon BJ-4300 BCI-21 | 6 | 120 | 720 | 720 |  |  | 720
296 | Unidad | Cartucho de tinta Color para impresora Epson Stylus Color 800 (S020089 ) | 2 | 80 | 160 | 160 |  |  | 160
296 | Por unidad | Cartucho de tinta Color para impresora Hewlett Packard DeskJet 692 C HP 51649 A | 26 | 55 | 1430 | 1430 |  |  | 1430
296 | unidad | Cartucho de tinta Color para impresora Hewlett Packard DeskJet 9800 | 7 | 29 | 203 | 203 |  |  | 203
296 | Por unidad | Cartucho de tinta Color para impresora Hewlett Packard DeskJet 670 C (HP 51649A) | 1 | 150 | 150 | 150 |  |  | 150
296 | unidad | Cartucho de tinta Color para impresora Hewlett Packard DeskJet 930 C (HP C6578D) | 6 | 120 | 720 | 720 |  |  | 720
296 | Por unidad | Cartucho de tinta Negra para impresora Canon BJ-4300 BCI-21 | 7 | 90 | 630 | 630 |  |  | 630
296 | Unidad | Cartucho de tinta Negra para impresora Epson Stylus Color 800 (S020108 ) | 3 | 80 | 240 | 240 |  |  | 240
296 | Por unidad | Cartucho de tinta Negra para impresora Hewlett Packard DeskJet 692 C HP 51629 | 2 | 120 | 240 | 240 |  |  | 240
296 | Por unidad | Cartucho de tinta Negra para impresora Hewlett Packard DeskJet 670 (HP 51629a) | 2 | 150 | 300 | 300 |  |  | 300
296 | Por unidad | Cartucho de tinta Negra para impresora Hewlett Packard DeskJet 930C (HP 51645a) | 6 | 110 | 660 | 660 |  |  | 660
296 | unidades | Cartucho Impresora color HP 51649a para deskjet 640C | 1 | 150 | 150 | 150 |  |  | 150
296 | unidades | Cartucho Impresora negro HP C 6614d para deskjet 640C | 3 | 150 | 450 | 450 |  |  | 450
296 | Unidad | CARTUCHO ORIGINAL PARA IMPRESORA HEWLETT PACKARD DESKJET COLOR | 5 | 204 | 1020 | 1020 |  |  | 1020
296 | Pack x 2 | CARTUCHO ORIGINAL PARA IMPRESORA HEWLETT PACKARD DESKJET NEGRO | 5 | 186 | 930 | 930 |  |  | 930
296 | Pack x 2 | CARTUCHO ORIGINAL PARA IMPRESORA HP DESKJET D1360 NEGRO | 4 | 150 | 600 | 600 |  |  | 600
296 | Unidad | CARTUCHO ORIGINAL PARA IMPRESORA HP DESKJET D1360COLOR | 2 | 150 | 300 | 300 |  |  | 300
296 | Unidad | CARTUCHO PARA IMPRESIÓN TERMICA SHIMADZU P/N 223-03489-91 | 1 | 850 | 850 | 850 |  |  | 850
296 | Unidad | Cartucho para impresora MULTI HP 4180 Color | 3 | 50 | 150 | 150 |  |  | 150
296 | unidad | Cartucho para impresora Epson Stylus 800 color Nº S020089 | 1 | 100 | 100 | 100 |  |  | 100
296 | UNIAD | Cartucho para impresora Epson Stylus Color 600 | 2 | 60 | 120 | 120 |  |  | 120
296 | unidad | Cartucho para impresora Epson Stylus Color 800 negro NºS020108 | 1 | 100 | 100 | 100 |  |  | 100
296 | Unidad | Cartucho para impresora H. Packard 750C 1823 A Color | 3 | 200 | 600 | 600 |  |  | 600
296 | Unidad | Cartucho para impresora H. Packard 750C , hp 51645 A Negro | 5 | 200 | 1000 | 1000 |  |  | 1000
296 | Unidad | Cartucho para impresora H. Packard 840 C , hp 6615 J BN | 5 | 200 | 1000 | 1000 |  |  | 1000
296 | Unid. | Cartucho para impresora Hewllett Packard Deskjet 600, color Negro | 6 | 120 | 720 | 720 |  |  | 720
296 | Unidad | Cartucho para impresora HP 720 (hp 51645 A Negro) | 2 | 120 | 240 | 240 |  |  | 240
296 | Unidad | Cartucho para impresora HP 840 (hp 6615 J BN) | 5 | 213 | 1065 | 1065 |  |  | 1065
296 | Cartucho | Cartucho para impresora HP Laserjet Q7551X | 2 | 34 | 68 | 68 |  |  | 68
296 | Cartucho | Cartucho para impresora HP PSC 1315 color | 4 | 30 | 120 | 120 |  |  | 120
296 | Unidad | Cartucho para impresora LASER HP 3005 | 3 | 50 | 150 | 150 |  |  | 150
296 | Unidad | Cartucho para impresora MULTI HP4180 Negro | 3 | 50 | 150 | 150 |  |  | 150
296 | Unid. | Cartucho para impresora, EPSON STYLUS color 800 COLOR (5020089) | 6 | 80 | 480 | 480 |  |  | 480
296 | Unid. | Cartucho para impresora, EPSON STYLUS color 800 NEGRO (Bestjet MS 020108) | 6 | 70 | 420 | 420 |  |  | 420
296 | Unidad | Cartuchos para Impresora, marca HEWLETT PACKARD Laser Jet 4 L, Toner Cartridge HP 92274A | 2 | 70 | 140 | 140 |  |  | 140
296 | UNIDAD | Celda de Cuarzo de Absorción, marca Shimadzu modelo HVG-1 N/P 200-66584-03 | 1 | 2600 | 2600 | 2600 |  |  | 2600
296 | Unidad | COLUMNA CAPILAR DB5 MS, MEDIDAS: 0,25 MM X 30 M X 1 MM, PARA GC-MS AGILENT 5890 SERIES II, CATÁLOGO: 19091S-933E | 1 | 2500 | 2500 | 2500 |  |  | 2500
296 | Unidad | COLUMNA CAPILAR HP 1701, MEDIDAS: 30 M X 0,32 MM X 0,25 M, PARA CROMATÓGRAFO DE GASES MARCA AGILENT 5890 SERIES II. | 1 | 3500 | 3500 | 3500 |  |  | 3500
296 | Unidad | COLUMNA CAPILAR HP-5, MEDIDAS: 30 M X 0,32 MM X 0,25 M, PARA CROMATÓGRAFO DE GASES MARCA AGILENT 5890 SERIES II. | 1 | 3500 | 3500 | 3500 |  |  | 3500
296 | Unidad | COLUMNA DE HPLC C18, 5 MM, 4.6 X 200 MM, AGILENT TECHNOLOGIES, 79916OD-574 | 3 | 3200 | 9600 | 9600 |  |  | 9600
296 | Unidad | Columnas para HPLC, C18, 125 x 4 mm, 5 micrones | 1 | 3630 | 3630 | 3630 |  |  | 3630
296 | Unidad | Columnas para HPLC, C18, 150 x 4,6mm, 5 micrones | 1 | 3630 | 3630 | 3630 |  |  | 3630
296 | Unidad | Columnas para HPLC, C18, 250 x 4,6mm, 10 micrones | 2 | 3630 | 7260 | 7260 |  |  | 7260
296 | UNIDAD | CUBIERTA N° 324315 PARA VASOS ACV Y LDV | 3 | 828 | 2484 | 2484 |  |  | 2484
296 | UNIDAD | CUBIERTA PARA CONTROL DE PRESIÓN PARA VASOS ACV/LDV MARCA CEM N° 324300 | 1 | 1002 | 1002 | 1002 |  |  | 1002
296 | Unidad | CUCHILLA MANGO SANITARIO, HOJA DE ACERO INOXIDABLE DE 25 CM DE LARGO | 10 | 46 | 460 | 460 |  |  | 460
296 | 6 Unidades | CUCHILLO CON MANGO DE PLASTICO, HOJA DE ACERO INOXIDABLE DENTADA DE 12 CM. | 12 | 25 | 300 | 300 |  |  | 300
296 | Env x 1 un | FILAMENTO PARA DETECTOR DE MASAS HP 5972 (EI/CI), CATÁLOGO: 05972-60053 | 1 | 300 | 300 | 300 |  |  | 300
296 | Rollo | Film de tinta para fax Panasonic KX FT 68AG | 2 | 110 | 220 | 220 |  |  | 220
296 | UNIDAD | Filtro final de 0,2 micrones COD FL - 703X2 | 2 | 350 | 700 | 700 |  |  | 700
296 | unidad | Fusibles para muflas MAS-7000 y Airwave-7000, marca CEM Corporation. N/P 188340. | 4 | 90 | 360 | 360 |  |  | 360
296 | Unidad | JARROS DE ACERO INOXIDABLE CON MANIJA, CILÍNDRICO, CAPACIDAD 500 ML | 8 | 80 | 640 | 640 |  |  | 640
296 | Unidad | JARROS DE ACERO INOXIDABLE,CON MANIJA, CILINDRICO CAPACIDAD 1 L | 8 | 80 | 640 | 640 |  |  | 640
296 | Unidad | JARROS DE ACERO INOXIDABLE,CON MANIJA, CILINDRICO CAPACIDAD 2 L | 8 | 100 | 800 | 800 |  |  | 800
296 | Unidad | JERINGA C/ AGUJA AFILADA PARA INYECTOR AUTOMÁTICO PARA GC-MS AGILENT 5890 SERIES II, CATÁLOGO: 5181-1267 | 1 | 225 | 225 | 225 |  |  | 225
296 | Env. X 10 unidades | JERINGA DE ÉMBOLO REGULAR PARA GC-MS AGILENT 5890 SERIES II, CATÁLOGO: 5182-3428 | 2 | 250 | 500 | 500 |  |  | 500
296 | UNIDAD | LÁMPARA DE CÁTODO HUECO DE INTENSIDAD NORMAL HAMAMATSU PARA DETERMINACIÓN DE PLOMO N° 200-38456-37 | 2 | 2050 | 4100 | 4100 |  |  | 4100
296 | unidad | LÁMPARA DE CÁTODO HUECO DE ALTA INTENSIDAD HAMAMATSU PARA DETERMINACIÓN DE POTASIO N° N/P 200-38456-26 | 1 | 10080 | 10080 | 10080 |  |  | 10080
296 | unidad | LÁMPARA DE CÁTODO HUECO DE INTENSIDAD NORMAL HAMAMATSU PARA DETERMINACIÓN DE MAGNESIO N° N/P 200-38422-12 | 1 | 6300 | 6300 | 6300 |  |  | 6300
296 | unidad | LÁMPARA DE CÁTODO HUECO DE INTENSIDAD NORMAL HAMAMATSU PARA DETERMINACIÓN DE CALCIO N° N/P 200-38422-05 | 1 | 6336 | 6336 | 6336 |  |  | 6336
296 | UNIDAD | LÁMPARA DE CÁTODO HUECO DE INTENSIDAD NORMAL HAMAMATSU PARA DETERMINACIÓN DE ARSÉNICO | 1 | 3500 | 3500 | 3500 |  |  | 3500
296 | UNIDAD | LÁMPARA DE CÁTODO HUECO DE INTENSIDAD NORMAL HAMAMATSU PARA DETERMINACIÓN DE CADMIO | 1 | 4000 | 4000 | 4000 |  |  | 4000
296 | UNIDAD | LÁMPARA DE CÁTODO HUECO DE INTENSIDAD NORMAL HAMAMATSU PARA DETERMINACIÓN DE COBRE N° 200-38422-08 | 2 | 3500 | 7000 | 7000 |  |  | 7000
296 | Unidad | LÁMPARA DE DEUTERIO PARA HPLC HP1090, CAT. AGILENT TECHNOLOGIES 79883-600002 | 1 | 3600 | 3600 | 3600 |  |  | 3600
296 | Unidad | LÁMPARA DE DEUTERIO PARA HPLC HP 1100, CAT. AGILENT TECHNOLOGIES 5181-1530 | 1 | 350 | 350 | 350 |  |  | 350
296 | Unidad | LAMPARA DE DEUTERIO, P/N 670-14603 | 2 | 3025 | 6050 | 6050 |  |  | 6050
296 | Unidad | LÁMPARA DE XENÓN PARA HPLC, CAT. AGILENT TECHNOLOGIES 2140-0549 | 1 | 3390 | 3390 | 3390 |  |  | 3390
296 | unidad | Lámpara HALÓGENA para espectómetro UV-VISIBLE SHIMADZU 2101PC N/P 062-65004-06 | 1 | 486 | 486 | 486 |  |  | 486
296 | unidades | Lavadora Hamo. tapas codigo N°2,45,30,0007 Basket fine meshed | 4 | 846 | 3384 | 3384 |  |  | 3384
296 | UNIDAD | LINER PARA VASOS LDV N° 323060 | 6 | 400 | 2400 | 2400 |  |  | 2400
296 | Unidad | LINERS DE VIDRIO, CAT. AGILENT TECHNOLOGIES 19251-60540 | 5 | 328 | 1640 | 1640 |  |  | 1640
296 | Env. X 5 unidades | LINERS SPLITLESS S/ LANA DE VIDRIO, DESACTIVADO, PARA GC-MS AGILENT 5890 SERIES II, CATÁLOGO: 5183-4695 | 3 | 280 | 840 | 840 |  |  | 840
296 | UNIDAD | MECHERO ESTANDAR DE 10 CM, DE ACERO INOXIDABLE, PARA ESPECTROFOTÓMETRO DE ABSORCIÓN MARCA SHIMADZU MODELO 6701 N° 206-61726 | 2 | 4700 | 9400 | 9400 |  |  | 9400
296 | Bolsa x 120 | MEMBRANA DE RUPTURA N° 324350 PAQUETE POR 120 | 3 | 265 | 795 | 795 |  |  | 795
296 | Unidad | OLLAS DE ACERO INOXIDABLE, con tapa - Capacidad 20 litros | 4 | 150 | 600 | 600 |  |  | 600
296 | Caja x 12 unid. | O-RING DE FLUOROCARBONO, CAT. AGILENT TECHNOLOGIES 5180-4182 | 1 | 345 | 345 | 345 |  |  | 345
296 | Rollo | PAPEL ABSORBENTE para uso doméstico con hojas precortadas x 30 m | 40 | 8 | 320 | 320 |  |  | 320
296 | Caja X 100 | PAPEL TISSUE PRECORTADO EN HOJAS, PARA LIMPIEZA | 12 | 8 | 96 | 96 |  |  | 96
296 | Unidad | Pesa 200 g Clase E2 con certificado de calibración | 1 | 1500 | 1500 | 1500 |  |  | 1500
296 | Unid. | Pilas chicas AA alcalinas duracel o similar | 32 | 12 | 384 | 384 |  |  | 384
296 | UNIDAD | PILAS PARA TERMOMETRO DIGITAL | 60 | 9 | 540 | 540 |  |  | 540
296 | Unid. | Pilas recargables AA 2700 A | 8 | 15 | 120 | 120 |  |  | 120
296 | Env. X 2 unid. | PISTONES DE ZAFIRO, CAT. AGILENT TECHNOLOGIES 5063-6586 | 1 | 3750 | 3750 | 3750 |  |  | 3750
296 | Unidad | PLACA MADRE PARA PC | 4 | 300 | 1200 | 1200 |  |  | 1200
296 | unidades | rep lavadora Hamo canasto codigo n° 2,45,30,0005 (410x190x70) | 1 | 1782 | 1782 | 1782 |  |  | 1782
296 | unidades | repuesto lavadora Hamo. canasto codigo n° 2,45,30,0006 (410x190x120) | 1 | 3561 | 3561 | 3561 |  |  | 3561
296 | unidades | repuesto lavadora Hamo. tapas codigo N°2,45,30,0009 | 2 | 864 | 1728 | 1728 |  |  | 1728
296 | unidades | Repuesto lavadora Hamo.canasto codigo n° 2,45,30,0001 (120x120x70) | 1 | 846 | 846 | 846 |  |  | 846
296 | unidades | Repuesto lavadora Hamo.canasto codigo n° 2,45,30,0002 (120x120x120) | 1 | 1782 | 1782 | 1782 |  |  | 1782
296 | unidad | Repuesto horno para mufla MAS-7000 marca CEM Corporation. N/P 307000 (horno de la mufla, manguera magnetron, etc) | 1 | 12960 | 12960 | 12960 |  |  | 12960
296 | UNID DE C/U | Repuestos para destilador 2300 marca Foss Tecator vidrio de bureta y embolo Proveedor FOSS TECATOR | 1 | 6000 | 6000 | 6000 |  |  | 6000
296 | Unidad | Repuestos para destilador 2300 marca Foss Tecator catalogo N°1000-3513 resistencia Proveedor FOSS TECATOR | 1 | 1048 | 1048 | 1048 |  |  | 1048
296 | Unidad | Repuestos para destilador 2300 marca Foss Tecator catalogo N°1000-3513 sello de caldera Proveedor FOSS TECATOR | 1 | 216 | 216 | 216 |  |  | 216
296 | Unidad | Repuestos para destilador 2300 marca Foss Tecator catalogo N°1000-3749 grasa siliconada Proveedor FOSS TECATOR | 1 | 72 | 72 | 72 |  |  | 72
296 | Unidad | Repuestos para destilador 2300 marca Foss Tecator catalogo N°1000-4347 fotocélula Proveedor FOSS TECATOR | 1 | 3559 | 3559 | 3559 |  |  | 3559
296 | Unidad | Repuestos para destilador 2300 marca Foss Tecator catalogo N°1000-6908 valvula de tres vias Proveedor FOSS TECATOR | 1 | 6583 | 6583 | 6583 |  |  | 6583
296 | Unidad | Repuestos para destilador 2300 marca Foss Tecator catalogo N°1000-7541 valvula de vapor Proveedor FOSS TECATOR | 1 | 1971 | 1971 | 1971 |  |  | 1971
296 | Unidad | Repuestos para destilador 2300 marca Foss Tecator catalogo N°1000-7593 bomba de reactivos Proveedor FOSS TECATOR | 2 | 3975 | 7950 | 7950 |  |  | 7950
296 | Unidad | Repuestos para destilador 2300 marca Foss Tecator catalogo N°1000-7714 trampa para salpicaduras Proveedor FOSS TECATOR | 1 | 1885 | 1885 | 1885 |  |  | 1885
296 | Unidad | Repuestos para destilador 2300 marca Foss Tecator catalogo N°1549-0028 goma protectora Proveedor FOSS TECATOR | 2 | 54 | 108 | 108 |  |  | 108
296 | Unidad | Repuestos para destilador 2300 marca Foss Tecator catalogo N°1564-0129 lámpara Proveedor FOSS TECATOR | 1 | 249 | 249 | 249 |  |  | 249
296 | Unidad | Repuestos para destilador 2300 marca Foss Tecator catalogo N°1575-0067 valvula de presión Proveedor FOSS TECATOR | 1 | 4256 | 4256 | 4256 |  |  | 4256
296 | Unidad | Repuestos para destilador 2300 marca Foss Tecator catalogos N°1549-0006/0003/0073 correspondientes a tres tipos de fusibles Proveedor FOSS TECATOR 2 de c/u | 6 | 17 | 102 | 102 |  |  | 102
296 | metros | Repuestos para destilador 2300 tecator catalogo N°1582-0004 tuberia de pvc Proveedor FOSS TECATOR | 4 | 59 | 236 | 236 |  |  | 236
296 | Unidad | Repuestos para destilador 2300 y 1002 marca Foss Tecator catalogo N°1000-0056 adaptador macro Proveedor FOSS TECATOR | 5 | 292 | 1460 | 1460 |  |  | 1460
296 | metros | Repuestos para destilador 2300 y 1002 marca Foss Tecator catalogo N°1582-0001 tuberia de viton proveedor FOSS TECATOR | 2.5 | 503 | 1257.5 | 1257.5 |  |  | 1257.5
296 | metros | Repuestos para destilador 2300 y 1002 marca Foss Tecator catalogo N°1582-0006 tuberia de silicona Proveedor FOSS TECATOR | 3 | 1764 | 5292 | 5292 |  |  | 5292
296 | Unidad | Repuestos para destilador Rolco DEA-10 tapa de acero inoxidable | 1 | 450 | 450 | 450 |  |  | 450
296 | UNIDAD | RESORTE DE ACERO PARA PREVENCIÓN DEL AFLOJAMIENTO DE LA TUERCA DE ADAPTACIÓN N° 206-69790 | 1 | 250 | 250 | 250 |  |  | 250
296 | UNIDAD | TAPA PARA CONTROL DE PRESIÓN PARA VASOS ACV Y LDV MARCA CEM CORPORATION N° 324426 | 2 | 300 | 600 | 600 |  |  | 600
296 | UNIDAD | TAPA DE GRAFITO PARA EL TUBO DE GRAFITO PARA GFA-6500 MARCA SHIMADZU N° 206-80165 | 2 | 1500 | 3000 | 3000 |  |  | 3000
296 | UNIDAD | TAPA DE SEGURIDAD A ROSCA PARA VENTEO (FERRULE NUT) N° 324204 | 10 | 85 | 850 | 850 |  |  | 850
296 | UNIDAD | TAPA PARA VENTEO, COLOR GRIS (VENT FITTING) N° 324310 | 6 | 136 | 816 | 816 |  |  | 816
296 | unidad | Termocupla para muflas MAS-7000 y Airwave-7000, marca CEM Corporation. N/P 271050 | 1 | 3690 | 3690 | 3690 |  |  | 3690
296 | Caja x 50 unid. | TERMOGREEN LB-2 SEPTA PARA CROMATOGRAFO GASEOSO SHIMADZU, ACONDICIONADA, LISTA PARA USAR P/N 2-0633 | 1 | 560 | 560 | 560 |  |  | 560
296 | Cartucho | Tinta para impresora Stylus 600, color | 2 | 39 | 78 | 78 |  |  | 78
296 | Cartucho | Tinta para impresore Stylus 600, negra | 6 | 32 | 192 | 192 |  |  | 192
296 | Cartucho | Toner para impresora HP laserjet ,cod Q 7551 A | 3 | 900 | 2700 | 2700 |  |  | 2700
296 | Cartucho | Toner para impresora Hp laserjet, cod. Q2612A | 1 | 430 | 430 | 430 |  |  | 430
296 | Unidad | TRAMPA DE HUMEDAD CON TAMIZ MOLECULAR 5 A CON 200 CC DE ADSORBENTE DE 61 CM DE LARGO X 2.5 DE DIÁMETRO, CONECTORES DE 1/8", MARCA SUPELCO N/P 2-0619 | 1 | 1238 | 1238 | 1238 |  |  | 1238
296 | Unidad | TRAMPA DE OXÍGENO SUPELPURE-O CONECTORES DE 1/8", MARCA SUPELCO CAT. 2-2449 | 1 | 1313 | 1313 | 1313 |  |  | 1313
296 | unidad | TUBERIA DE TEFLON PARA MUESTREO DE LLAMA N° 206-64731 PARA LLAMA EQUIPO AA-6501S | 2 | 1980 | 3960 | 3960 |  |  | 3960
296 | UNIDAD | TUBERÍA DE TEFLÓN PARA MUESTREO EN LLAMA N° 206-64731 PARA LLAMA EQUIPO AA-6701F | 3 | 1500 | 4500 | 4500 |  |  | 4500
296 | UNIDAD | TUBO DE VENTEO N° 324320 | 10 | 50 | 500 | 500 |  |  | 500
296 | unidad | Tubo extractor para muflas MAS-7000 y Airwave-7000, marca CEM Corporation. N/P 920880. | 2 | 2754 | 5508 | 5508 |  |  | 5508
296 | UNIDAD | TUERCA DE ADAPTACIÓN DEL SOPORTE DE VENTANA, DE BRONCE N° 206-69814-01 | 1 | 977 | 977 | 977 |  |  | 977
296 | UNIDAD | VENT GARD CAP CV- 703X4A | 2 | 350 | 700 | 700 |  |  | 700
Total 296 |  |  |  |  | 299823.5 |  |  |  | 299823.5
299 | UNIDAD | Adsorbed Rabies antinucleocapsid conjugate liophilized Marca BIO RAD | 2 | 3000 | 6000 | 6000 |  |  | 6000
299 | ENV.X 60 ml | Antìgeno brucèlico buferado de placa por 60 ml. (USDA APHIS, VS-National Veterinary Services Lab.) | 2 | 7900 | 15800 | 15800 |  |  | 15800
299 | ENV.X 60 ml | Antìgeno brucèlico de placa por 60 ml. (USDA APHIS, VS-National Veterinary Services Lab.) | 2 | 2500 | 5000 | 5000 |  |  | 5000
299 | ENV.X 60 ml | Antìgeno brucèlico de tubo por 60 ml. (USDA APHIS, VS-National Veterinary Services Lab.) | 1 | 200 | 200 | 200 |  |  | 200
299 | ENV.X 60 ml | Antìgeno Rosa de Bengala por 60 ml. (USDA APHIS, VS-National Veterinary Services Lab.) | 11 | 74.5455 | 820 | 820 |  |  | 820
299 | 2 ampollas | Antitoxina Epsilon de Clostridium perfringens (Referencia Internacional OMS) (2CPEPSILONAT) | 2 | 700 | 1400 | 1400 |  |  | 1400
299 | UNIDAD | ATACHE CON 4 DIVISIONES | 3 | 148.3333 | 445 | 445 |  |  | 445
299 | 1 ML | B caballi Antisuero bajo positivo77-L- NVSL USDA | 4 | 369 | 1476 | 1476 |  |  | 1476
299 | 1 ML | B. caballi Antigeno FC 73- NVSL USDA | 4 | 1565 | 6260 | 6260 |  |  | 6260
299 | 1 ML | B. caballi Antisuero alto positivo 77-H NVSL USDA | 4 | 369 | 1476 | 1476 |  |  | 1476
299 | x 10 placas | B. caballi Slides Antígeno IFA 73 -IFA NVSL USDA | 4 | 260 | 1040 | 1040 |  |  | 1040
299 | x 10 placas | B. equi Slides Antígeno IFA 72-IFA NVSL USDA | 4 | 260 | 1040 | 1040 |  |  | 1040
299 | 1 ML | B. equi 'Antígeno FC 72- NVSL USDA | 4 | 1565 | 6260 | 6260 |  |  | 6260
299 | 1 ML | B. equi Antisuero alto positivo 75-H NVSL USDA | 4 | 369 | 1476 | 1476 |  |  | 1476
299 | 1 ML | B. equi Antisuero bajo positivo 75-L NVSL USDA | 4 | 369 | 1476 | 1476 |  |  | 1476
299 | X 2 placas | Babesia caballi Antibody test kit c Elisa VMRD 184 test Cod 273-5 | 4 | 6355 | 25420 | 25420 |  |  | 25420
299 | X 2 placas | Babesia equi Antibody test kit c Elisa VMRD 184 test cod 274-5 | 4 | 6355 | 25420 | 25420 |  |  | 25420
299 | UNIDAD | BANDERA DE CEREMONIA CON ASTA Y BASE | 3 | 650 | 1950 | 1950 |  |  | 1950
299 | KIT | BOVIGAMtm Bovine Gamma Interferon Test - 10 Placas codigo 0300 0201 | 1 | 2622.75 | 2622.75 | 2622.75 |  |  | 2622.75
299 | x 5 placas | CAEV c Elisa VMRD 184 test Cod 289-2 | 1 | 2790 | 2790 | 2790 |  |  | 2790
299 | Kit x 1000 determinaciones | CELISA Elisa competitivo para Brucella abortus Marca SVANOVA | 1 | 2500 | 2500 | 2500 |  |  | 2500
299 | KIT | cervigam | 1 | 2622.75 | 2622.75 | 2622.75 |  |  | 2622.75
299 | x 2 placas | Chekit CAEV / MVV Elisa IDEXX confirmatorio | 1 | 1689 | 1689 | 1689 |  |  | 1689
299 | x 10 placas | Chekit CAEV / MVV Elisa IDEXX screeening | 1 | 6190 | 6190 | 6190 |  |  | 6190
299 | x 2 placas | Chekit Chlamydophila abortus Elisa test kit IDEXX | 1 | 2343 | 2343 | 2343 |  |  | 2343
299 | x 2 placas | Chekit Fiebre Q Elisa test kit IDEXX por 2 placas | 1 | 2250 | 2250 | 2250 |  |  | 2250
299 | x 10 placas | Circovirus: SYNBIOTICS Kit SERELISA PCV2 Ab monobloking | 2 | 3000 | 6000 | 6000 |  |  | 6000
299 | x 10 placas | Circovirus: SYNBIOTICS Kit SERELISA PCV2 Antigen capture | 2 | 3000 | 6000 | 6000 |  |  | 6000
299 | Unidad x 1 ml | Conjugado Antisheep IgG(whole molecule)-Peroxidase Bruce Sigma A 3415 | 1 | 200 | 200 | 200 |  |  | 200
299 | Unidad x 1 ml | Conjugado Monoclonal AntiGoat/sheep IgG peroxidadse Bruce Sigma A 9452 | 1 | 600 | 600 | 600 |  |  | 600
299 | x 5 placas | ELISA CHLAMIDOPHYLA ABORTUS- POURQUIER COD P00700 | 1 | 13700 | 13700 | 13700 |  |  | 13700
299 | KIT | ELISA PLATELIA RABIES II | 3 | 5000 | 15000 | 15000 |  |  | 15000
299 | Kit x 1000 determinaciones | FPA Polarización Fluorescente | 1 | 2500 | 2500 | 2500 |  |  | 2500
299 | x 10 placas | HERD CHECK IDEXX ELISA CLASSICAL SWINE FEVER CSFV Antibody test ki | 35 | 4000 | 140000 | 140000 |  |  | 140000
299 | x 10 placas | HERD CHECK IDEXX ELISA PSEUDORRABIES VIRUS GPL TEST KIT | 40 | 4000 | 160000 | 160000 |  |  | 160000
299 | x 2 ml | Influenza Aviar Antígeno(AIID) Cod 300 EXP NVSL USDA | 7 | 87 | 609 | 609 |  |  | 609
299 | x 0,6 ml | Influenza Aviar Control negativo (AIID) 905-ADV NVSL USDA | 4 | 25 | 100 | 100 |  |  | 100
299 | x 6 ml | Influenza Aviar Control positivo (AIID) Cod 305-EXP NVSL USDA | 6 | 465 | 2790 | 2790 |  |  | 2790
299 | x 5 placas | Influenza Aviar Flock Check IDEXX Avian Influenza Virus | 26 | 3410 | 88660 | 88660 |  |  | 88660
299 | x 0,6 ml | Influenza Aviar Suero Control Alto Positivo (AIID) Cod 902 NVSL USDA | 4 | 62 | 248 | 248 |  |  | 248
299 | x 0,6 ml | Influenza Aviar Suero Control Bajo Positivo (AIID) Cod 903-ADV NVSL USDA | 4 | 25 | 100 | 100 |  |  | 100
299 | 1 | Interlaboratorio AFSSA Brucella | 1 | 3000 | 3000 | 3000 |  |  | 3000
299 | 1 | Interlaboratorio Weybridge Brucella | 1 | 4000 | 4000 | 4000 |  |  | 4000
299 | vial | L. borgpetersenii Ballum Castellonis Castellón 3 RTI –KIT HOLANDA | 1 | 300 | 300 | 300 |  |  | 300
299 | vial | L. interrogans Icterohaemorrhagiae Icterohaemorrhagiae RGA RTI –KIT HOLANDA | 1 | 300 | 300 | 300 |  |  | 300
299 | vial | L. interrogans Icterohaemorrhagiae Copenhageni M20 RTI –KIT HOLANDA | 1 | 300 | 300 | 300 |  |  | 300
299 | vial | L. interrogans Australis Bratislava Jez bratislava RTI –KIT HOLANDA | 1 | 300 | 300 | 300 |  |  | 300
299 | vial | L. interrogans Canicola Canicola H. Utrecht IV RTI –KIT HOLANDA | 1 | 300 | 300 | 300 |  |  | 300
299 | vial | L. interrogans Pomona Pomona Pomona RTI –KIT HOLANDA | 1 | 300 | 300 | 300 |  |  | 300
299 | vial | L. interrogans Pyrogenes Pyrogenes Salinem RTI –KIT HOLANDA | 1 | 300 | 300 | 300 |  |  | 300
299 | vial | L. interrogans Sejroe Hardjo Hardjoprajitno RTI –KIT HOLANDA | 1 | 300 | 300 | 300 |  |  | 300
299 | vial | L. interrogans Sejroe Wolffi 3705 RTI –KIT HOLANDA | 1 | 300 | 300 | 300 |  |  | 300
299 | vial | L. kirschneri Grippothyphosa Grippothyphosa Moskva V RTI –KIT HOLANDA | 1 | 300 | 300 | 300 |  |  | 300
299 | vial | L.borgpetersenii Sejroe Hardjo type bovis Sponselee RTI –KIT HOLANDA | 1 | 300 | 300 | 300 |  |  | 300
299 | vial | L.borgpetersenii Tarassovi Tarassovi Perepelitsin RTI –KIT HOLANDA | 1 | 300 | 300 | 300 |  |  | 300
299 | KIT | PARACHEKtmJohn`s Absorbed EIA - 2 Placas codigo 0301 0201 | 2 | 981.75 | 1963.5 | 1963.5 |  |  | 1963.5
299 | x 10 placas | Parvovirus Porcino: INGEZIM PPV COMPAC ELISA 11.PPV.K3 | 2 | 1500 | 3000 | 3000 |  |  | 3000
299 | x 1 vial | Peste Equina Africana Proteína recombinante NS3 del virus de ( 2000 muestras) CISA INIA España | 1 | 310 | 310 | 310 |  |  | 310
299 | x 1 vial | Peste Equina Africana Proteína recombinante VP7 del virus ( 2000 muestras) CISA INIA España | 1 | 310 | 310 | 310 |  |  | 310
299 | x 1 vial | Peste Equina Africana Suero Negativo de Referencia de CISA INIA España | 1 | 217 | 217 | 217 |  |  | 217
299 | x 1 vial | Peste Equina Africana Suero Positivo de Referencia CISA INIA España | 1 | 217 | 217 | 217 |  |  | 217
299 | x 5 PLACAS | PRRS Herd Check IDEXX | 1 | 4126 | 4126 | 4126 |  |  | 4126
299 | 2 ampollas | Purified Protein Derivative (PPD) of Bovine Tuberculin (PPDBov) - NIBSC | 1 | 600 | 600 | 600 |  |  | 600
299 | 2 ampollas | Purified Protein Derivative (PPD) of M. avium Tuberculin (PPDA) - NIBSC | 1 | 600 | 600 | 600 |  |  | 600
299 | ENV.X 1 ml | SUERO Brucella ovis positive control antiserum (International Estándar Ref.) | 1 | 500 | 500 | 500 |  |  | 500
299 | ENV.X 1 ml | SUERO PATRON BRUCELLA ABORTUS OIESS | 1 | 500 | 500 | 500 |  |  | 500
299 | Vial X 500 U | Taq DNA Polymerase Go Taq Promega | 2 | 343 | 686 | 686 |  |  | 686
Total 299 |  |  |  |  | 586103 |  |  |  | 586103
TOTAL INCISO 2 |  |  |  |  | 6131452.6646 | 6131452.6646 | 0 | 0 | 6131452.6646
INCISO 3
311 | MENSUAL | ENERGIA ELECTRICA | 12 | 25876 | 310512 | 310512 |  |  | 310512
Total 311 |  |  |  |  | 310512 |  |  |  | 310512
312 | MENSUAL | AGUA | 12 | 10095.5833 | 121147 | 121147 |  |  | 121147
Total 312 |  |  |  |  | 121147 |  |  |  | 121147
313 | MENSUAL | GAS | 12 | 1460.3333 | 17524 | 17524 |  |  | 17524
Total 313 |  |  |  |  | 17524 |  |  |  | 17524
314 | MENSUAL | Teléfonos, Télex y Telefax | 12 | 85779.5417 | 1029354.5 | 1029354.5 |  |  | 1029354.5
Total 314 |  |  |  |  | 1029354.5 |  |  |  | 1029354.5
315 | MENSUAL | CARTA CERTIFICADA | 36 | 191.3333 | 6888 | 6888 |  |  | 6888
315 | MENSUAL | CARTA SIMPLE | 260 | 5.6923 | 1480 | 1480 |  |  | 1480
315 | MENSUAL | ENCOMIENDA | 126 | 28.1746 | 3550 | 3550 |  |  | 3550
315 | MENSUAL | SERVICIO POSTAL | 12 | 75 | 900 | 900 |  |  | 900
315 | MENSUAL | TELEGRAMA | 54 | 12.8889 | 696 | 696 |  |  | 696
Total 315 |  |  |  |  | 13514 |  |  |  | 13514
319 | ANUAL | Otros (impuestos municipales) | 12 | 833 | 9996 | 9996 |  |  | 9996
Total 319 |  |  |  |  | 9996 |  |  |  | 9996
321 | MENSUAL | ALQUILER DE INMUEBLES | 12 | 41825.75 | 501909 | 501909 |  |  | 501909
Total 321 |  |  |  |  | 501909 |  |  |  | 501909
324 | MENSUAL | ALQUILER DE FOTOCOPIADORAS | 14 | 180 | 2520 | 2520 |  |  | 2520
Total 324 |  |  |  |  | 2520 |  |  |  | 2520
331 | MENSUAL | MANTENIMIENTO DE ALFOMBRAS Y CORTINAS | 4 | 300 | 1200 | 1200 |  |  | 1200
331 | MENSUAL | Mantenimiento y reparacion de edificios y locales | 19 | 3323.3684 | 63144 | 63144 |  |  | 63144
331 | SERVICIO | REPARACION DE PUERTAS, VENTANAS Y VIDRIOS, MOSQUITEROS Y REJAS | 1 | 20000 | 20000 | 20000 |  |  | 20000
Total 331 |  |  |  |  | 84344 |  |  |  | 84344
333 | UNIDAD | Agitador Incubador WeWarm1 . Patrimonio Nº 163. Desarme, limpieza, lubricación y ajuste de la temperatura 37°, reposicion del termómetro del equipo, calibracion del mismo en los puntos 36°C - 37°C y 38°C con una uncertidumbre maxima de 0.5 °C. Proveedor: Instrumentacion y Control | 3 | 2400 | 7200 | 7200 |  |  | 7200
333 | UNIDAD | Agitador VAIVEN | 1 | 500 | 500 | 500 |  |  | 500
333 | UNIDAD | Agitador-calentador DECALAB (no incluye repuestos) | 1 | 450 | 450 | 450 |  |  | 450
333 | UNIDAD | Agitador-calentador Fernandez, Berlusconi y Roca (no incluye repuestos) | 1 | 450 | 450 | 450 |  |  | 450
333 | UNIDAD | ALVEOCONSISTÓGRAFO | 1 | 1000 | 1000 | 1000 |  |  | 1000
333 | UNIDAD | AMASADORA | 1 | 900 | 900 | 900 |  |  | 900
333 | UNIDAD | ANALIZADOR DE GRANOS | 1 | 650 | 650 | 650 |  |  | 650
333 | UNIDAD | Autoclave a gas, tipo Chamberlain, Estufa de secado, mufla. Perfil Térmico, Control y verificación de los tiempos que tarda en alcanzar cada etapa. Verificar el estado del cierre del autoclave (juntas de goma). Prueba de presión. Verificación de temperatura | 12 | 2541 | 30492 | 30492 |  |  | 30492
333 | ANUAL | Autoclave de mesa Marca Selecta y Estufa de secado Elconap. Mantenimiento, prueba hidráulica y calibración anual VZ | 1 | 500 | 500 | 500 |  |  | 500
333 | ANUAL | AUTOCLAVES Mantenimiento y calibracion*Realizar perfil térmico. *Calibrar termocupla interior. *Calibrar manómetro. Realizar prueba hidráulica MAC - EDACI | 12 | 2500 | 30000 | 30000 |  |  | 30000
333 | ANUAL | Autoclaves tipo Chamberlan VZ, automatizacion, prueba hidráulica y calibración | 2 | 12000 | 24000 | 24000 |  |  | 24000
333 | UNIDAD | Balanza Analitica AB 204 Mettler Toledo | 1 | 760 | 760 | 760 |  |  | 760
333 | UNIDAD | BALANZA DE PESO HECTOLÍTRICO | 1 | 200 | 200 | 200 |  |  | 200
333 | ANUAL | BALANZA ELECTRÓNICA ANALITICA, 210g, SENSIBILIDAD: 0,1mg | 9 | 15520 | 139680 | 139680 |  |  | 139680
333 | UNIDAD | Balanza PB 3002 Mettler Toledo | 1 | 760 | 760 | 760 |  |  | 760
333 | UNIDAD | BALANZA SARTORIUS | 4 | 385 | 1540 | 1540 |  |  | 1540
333 | ANUAL | BALANZAS. Mantenimiento y calibracion. Limpieza del equipo y de ser necesario limpieza interna. Calibracion con pesas certificadas trazables a patrones inernacionales. Tareas a realizar: Ensayos de fidelidad, excentricidad, movilidad, linealidad, repetibilidad.En caso de ser necesario realizar ajuste de linealidad. Emisión de certificado en cumplimiento de los requisitos de la ISO 17025. MAC - HONEYWELL | 8 | 2000 | 16000 | 16000 |  |  | 16000
333 | UNIDAD | BAÑO MARÍA | 1 | 600 | 600 | 600 |  |  | 600
333 | UNIDAD | BAÑO REFRIGERANTE | 2 | 2488 | 4976 | 4976 |  |  | 4976
333 | MENSUAL | Baño termico y/o termostático. Mantenimiento. Verificacion de regulador de temperatura | 6 | 750 | 4500 | 4500 |  |  | 4500
333 | ANUAL | BAÑOS TERMOSTÁTICOS Mantenimiento y calibracion. Desarme, limpieza, lubricación y ajuste de la temperatura 37°, reposicion del termómetro del equipo, calibracion del mismo en 3 puntos a designar con una uncertidumbre maxima de 0.5 °C. MAC - EDACI | 8 | 2000 | 16000 | 16000 |  |  | 16000
333 | UNIDAD | Bomba de vacio Pascal,Patr. Nº 31304 | 1 | 400 | 400 | 400 |  |  | 400
333 | UNIDAD | Bomba de vacio Pascal, empotrada detrás de la campana de laboratorio de contaminantes químicos, Lab N° 89, Huergo | 1 | 400 | 400 | 400 |  |  | 400
333 | ANUAL | Cabina de Seguridad Biologica Certificacion anual: Integridad de filtros Hepa y flujos de aire, control de fugas-Control de lamininaridad, Cortina de seguridad, sistema electrico y exhaustor.Control de sensores de presion diferencial y alarmas. | 2 | 3850 | 7700 | 7700 |  |  | 7700
333 | ANUAL | CABINAS DE SEGURIDAD Mantenimiento y calibracion. Certificacion anual: Integridad de filtros Hepa y flujos de aire, control de fugas-Control de lamininaridad, Cortina de seguridad, sistema electrico y exhaustor.Control de sensores de presion diferencial y alarmas. FERRETTI | 12 | 3200 | 38400 | 38400 |  |  | 38400
333 | ANUAL | Calibración anual de Termómetro digital | 10 | 230 | 2300 | 2300 |  |  | 2300
333 | ANUAL | CALIBRACION DE BALANZA | 4 | 975 | 3900 | 3900 |  |  | 3900
333 | ANUAL | CALIBRACION DE TERMOMETRO | 3 | 1226.6667 | 3680 | 3680 |  |  | 3680
333 | UNIDAD | Calibración Lector de microplacas automático: Bio-Tek Instruments Nº de serie 152427 Nº inventario 41023 | 3 | 2000 | 6000 | 6000 |  |  | 6000
333 | ANUAL | CALIBRACION MICROPIPETA | 17 | 309.5294 | 5262 | 5262 |  |  | 5262
333 | ANUAL | CALIBRACION Y VERIFICACION DE TERMOCICLADOR BIOER TC-96/G/H | 6 | 1000 | 6000 | 6000 |  |  | 6000
333 | MENSUAL | CALIBRACION Y VERIFICACION DE TERMOCICLADOR EPPENDORF MASTERCYCLER | 6 | 1500 | 9000 | 9000 |  |  | 9000
333 | ANUAL | CALIBRACION Y VERIFICACION DE TERMOCICLADOR PERKIN ELMER | 6 | 1500 | 9000 | 9000 |  |  | 9000
333 | UNIDAD | Calibración: calibración de la temperatura en 4 puntos de cuatro termómetros de mercurio, siete termómetros digitales y una termocupla. El servicio será realizado en las instalaciones del proveedor y deberá incluir el retiro y la posterior entrega del equipamiento al usuario para su conformidad, coordinando previamente día y hora de dichos traslados. | 36 | 200 | 7200 | 7200 |  |  | 7200
333 | UNIDAD | Calibración: determinación del volumen dispensado en 5 puntos del instrumento. El servicio será realizado en las instalaciones del proveedor y deberá incluir el retiro y la posterior entrega del equipamiento al usuario para su conformidad, coordinando previamente día y hora de dichos traslados. Micropipeta monocanal de volumen variable marca Eppendorf, capacidad 20 a 200 uL, Nº Serie: 4533493. Micropipeta monocanal de volumen variable marca Eppendorf, capacidad 20 a 200 uL, Nº Serie: 3088403. Micropipeta monocanal de volumen variable marca Eppendorf, capacidad 20 a 200 uL, Nº Serie: 1018254 Micropipeta monocanal de volumen variable marca Eppendorf, capacidad 2 a 20 uL, Nº Serie: 4543513 Micropipeta monocanal de volumen variable marca Transferpette, capacidad 2 a 20 uL, Nº Serie: 704180. | 5 | 300 | 1500 | 1500 |  |  | 1500
333 | UNIDAD | Cámara ClimáticaSANYO, Modelo MLR 350 HT, Serie 80100297, | 1 | 243 | 243 | 243 |  |  | 243
333 | UNIDAD | Cámara ClimáticaSANYO, Modelo MLR 350 T153, Serie 60906061 | 2 | 621.5 | 1243 | 1243 |  |  | 1243
333 | UNIDAD | Cámara de Flujo Laminar FILTRAR | 1 | 2541 | 2541 | 2541 |  |  | 2541
333 | UNIDAD | Cámara de Flujo Laminar Vertical TKA Biolaf M 746120 V Serie Nº 00273 | 1 | 2541 | 2541 | 2541 |  |  | 2541
333 | UNIDAD | Campanas de Extracción: Marca PM, MODULAB Mantenimiento general propio del equipo | 6 | 1200 | 7200 | 7200 |  |  | 7200
333 | UNIDAD | Centrifuga de pie Rolco AMC 2700(no incluye repuestos) | 1 | 950 | 950 | 950 |  |  | 950
333 | UNIDAD | Centrífuga PRESVAC(no incluye repuestos) | 1 | 550 | 550 | 550 |  |  | 550
333 | ANUAL | Centrífuga: 1) Gerber Nova Safety Nº 34067 , 2) Rolco 2050 Nº4974 Control de R.P.M., timer, ajuste del cabezal, etc. | 1 | 3630 | 3630 | 3630 |  |  | 3630
333 | UNIDAD | Centrifugas Beckman. Servicio de Calificación de Operación. Por un año. Que incluya una visita anual posterior a las visitas de mantenimiento. Que incluya registro de: ·Exactitud de velocidad de giro del rotor (rpm) ·Verificación de tensiones de trabajo ·Verificación de la temperatura de trabajo de cámara ·Provisión de libro de registro d calibración. | 6 | 8000 | 48000 | 48000 |  |  | 48000
333 | UNIDAD | Centrifugas de mesa y refrigeradas Calibración: Servicio de Calificación de Operación. (un año). Mantenimiento que incluya registro de: ·Exactitud de velocidad de giro del rotor (rpm) ·Verificación de tensiones de trabajo ·Verificación de la temperatura de trabajo de cámara ·Provisión de libro de registro de calibración. | 7 | 2500 | 17500 | 17500 |  |  | 17500
333 | ANUAL | CENTRIFUGAS. Mantenimiento : Control de R.P.M., timer, ajuste del cabezal. INSTRUMENTAL Y CONTROL - EDACI | 8 | 1500 | 12000 | 12000 |  |  | 12000
333 | ANUAL | CENTRIFUGAS. Mantenimiento y Calibracion. Servicio de Calificación de Operación. Por un año. Que incluya una visita anual posterior a las visitas de mantenimiento. Que incluya registro de: ·Exactitud de velocidad de giro del rotor (rpm) ·Verificación de tensiones de trabajo ·Verificación de la temperatura de trabajo de cámara ·Provisión de libro de registro de calibración. INSTRUMENTAL Y CONTROL - EDACI | 14 | 1700 | 23800 | 23800 |  |  | 23800
333 | UNIDAD | Compresor Patrimonio (no incluye repuestos) | 1 | 800 | 800 | 800 |  |  | 800
333 | UNIDAD | Compresor KETCEOR Patrimonio (no incluye repuestos) | 1 | 800 | 800 | 800 |  |  | 800
333 | ANUAL | Conductímetro (y sus elementos menores) Calibración y Mantenimiento necesario previo a la calibración | 3 | 1815 | 5445 | 5445 |  |  | 5445
333 | UNIDAD | CONDUCTIMETROS. Mantenimiento y calibracion. Empresa METHROM (Ver listado adjunto). El servicio se realiza en SENASA y se extendera un certificado que acredite los trabajos efectuados. MAC - EDACI | 6 | 3000 | 18000 | 18000 |  |  | 18000
333 | UNIDAD | Cromatógrafo gaseoso con espectrómetro | 2 | 2000 | 4000 | 4000 |  |  | 4000
333 | UNIDAD | Cromatógrafo gaseoso.Con Detectores µECD | 1 | 6000 | 6000 | 6000 |  |  | 6000
333 | UNIDAD | Cromatógrafo gaseoso.Con Detectores ECD y FID | 1 | 2000 | 2000 | 2000 |  |  | 2000
333 | UNIDAD | Cromatógrafo gaseoso.Con Detectores FPD y NPDµECD | 1 | 6000 | 6000 | 6000 |  |  | 6000
333 | UNIDAD | Cromatógrafo liquido de alta performance. Con sistema de bomba binario, inyector automatico, horno para columnas, detector de arreglo de iodos. | 1 | 5000 | 5000 | 5000 |  |  | 5000
333 | UNIDAD | Destilador automatico modelo 2300 . | 1 | 13670 | 13670 | 13670 |  |  | 13670
333 | UNIDAD | Destilador Buchi B324 Calibracion y mantenimiento | 3 | 1815 | 5445 | 5445 |  |  | 5445
333 | UNIDAD | Destilador: 1) Rolco Mantenimiento propio del equipo | 3 | 907.5 | 2722.5 | 2722.5 |  |  | 2722.5
333 | UNIDAD | Determinador rápido de Humedad | 5 | 324 | 1620 | 1620 |  |  | 1620
333 | UNIDAD | Digestores Buchi K435 y K438 Calibracion y mantenimiento | 3 | 1815 | 5445 | 5445 |  |  | 5445
333 | UNIDAD | Espectrofotómetro de absorción atómica y emisión de llama , modelo AA-6501 Marca Shimadzu Repr. Jenck SA | 1 | 2976 | 2976 | 2976 |  |  | 2976
333 | UNIDAD | Espectrofotómetro de absorción atómica y emisión de llama, modelo AA-6700 marca Shimadzu - Jenck | 1 | 2100 | 2100 | 2100 |  |  | 2100
333 | UNIDAD | Espectrofotometro Marca Biotek Mod. KP 99-90283. ·Limpieza general ·Limpieza de camino óptico ·Limpieza de filtros ·Limpieza de emisores de luz ·Limpieza de detectores ·Contraste de calibración ·Chequeo de exactitud ·Chequeo de precisión . Proveedor: Instrumentacion y Control | 3 | 1300 | 3900 | 3900 |  |  | 3900
333 | UNIDAD | Espectrofotometro marca coleman Modelo 6/20 Jr II. ·Limpieza general ·Limpieza de camino óptico ·Limpieza de filtros ·Limpieza de emisores de luz ·Limpieza de detectores ·Contraste de calibración ·Chequeo de exactitud ·Chequeo de precisión . Proveedor: Instrumentacion y Control | 3 | 800 | 2400 | 2400 |  |  | 2400
333 | ANUAL | Espectrofotómetro: 1) Bio-tek Instruments U.V. LITE 2) Nova 60 Calibración y Mantenimiento | 3 | 4000 | 12000 | 12000 |  |  | 12000
333 | ANUAL | ESPECTROFOTOMETROS Mantenimiento ·Limpieza general ·Limpieza de camino óptico ·Limpieza de filtros ·Limpieza de emisores de luz ·Limpieza de detectores ·Contraste de calibración ·Chequeo de exactitud ·Chequeo de precisión -MAC | 6 | 2000 | 12000 | 12000 |  |  | 12000
333 | UNIDAD | ESTUFA CON CIRCULACIÓN FORZADA | 1 | 400 | 400 | 400 |  |  | 400
333 | UNIDAD | ESTUFA CON CIRCULACIÓN FORZADA DE AIRE | 1 | 400 | 400 | 400 |  |  | 400
333 | UNIDAD | ESTUFA CON CIRCULACIÓN FORZADA DE AIREy BALANZA INCORPORADA | 2 | 800 | 1600 | 1600 |  |  | 1600
333 | UNIDAD | Estufa de Cultivo SANYO, Modelo MIR 153, Serie 70302548 | 3 | 1000 | 3000 | 3000 |  |  | 3000
333 | UNIDAD | Estufa de vacío Modelo 19 P SCIENTIFIC | 1 | 2200 | 2200 | 2200 |  |  | 2200
333 | ANUAL | ESTUFA Mantenimiento: Mantenimiento Mecánico: inspección de la junta de la puerta, alineación de la puerta, chequeo de mecanismo de cierre de la puerta, revisión del sensor de puerta, inspección de burletes. Mantenimiento Eléctrico: chequeo de las tensiones eléctricas, verificación del cableado y ficha de alimentación, chequeo de ajustes de bornes, verificación de perdidas eléctricas en calefactores. Tiempo de crecimiento de la temperatura para llegar al set point prefijado y chequeo de funcionamiento luego de 2 horas. Se entregará un informe del mantenimiento con los trabajos realizados- MAC - EDACI | 10 | 2000 | 20000 | 20000 |  |  | 20000
333 | UNIDAD | Estufa Marca San Jor | 1 | 1400 | 1400 | 1400 |  |  | 1400
333 | UNIDAD | Estufa para esterilización ModeloWTB | 2 | 1000 | 2000 | 2000 |  |  | 2000
333 | ANUAL | ESTUFAS Mantenimiento y Calibracion Mantenimiento: Mantenimiento Mecánico: inspección de la junta de la puerta, alineación de la puerta, chequeo de mecanismo de cierre de la puerta, revisión del sensor de puerta, inspección de burletes. Mantenimiento Eléctrico: chequeo de las tensiones eléctricas, verificación del cableado y ficha de alimentación, chequeo de ajustes de bornes, verificación de perdidas eléctricas en calefactores. Tiempo de crecimiento de la temperatura para llegar al set point prefijado y chequeo de funcionamiento luego de 2 horas. Se deberá entregar un Informe de Mantenimiento incluyendo los trabajos realizados y las anomalías observadas Calibracion:Mapeo de temperaturas en 10 puntos del recinto interior (a 37º C) , realizado por laboratorio de calibracion acreditado en temperatura por el OAA Emisión de certificado en cumplimiento de los requisitos de la ISO 17025- MAC - EDACI | 20 | 2000 | 40000 | 40000 |  |  | 40000
333 | UNIDAD | Estufas. Mapeo de temperaturas del recinto interior, realizado por laboratorio de calibracion acreditado por el OAA | 6 | 850 | 5100 | 5100 |  |  | 5100
333 | UNIDAD | FALLING NUMBER 1800 | 1 | 460 | 460 | 460 |  |  | 460
333 | UNIDAD | FARINÓGRAFO -E | 1 | 850 | 850 | 850 |  |  | 850
333 | UNIDAD | FERMENTADORA | 1 | 1200 | 1200 | 1200 |  |  | 1200
333 | UNIDAD | FREEZER | 1 | 300 | 300 | 300 |  |  | 300
333 | UNIDAD | GLUTOMATIC | 2 | 920 | 1840 | 1840 |  |  | 1840
333 | UNIDAD | Heladera marca GAFA nova linea | 1 | 660 | 660 | 660 |  |  | 660
333 | UNIDAD | Heladera con freezer | 1 | 300 | 300 | 300 |  |  | 300
333 | UNIDAD | Heladera con freezer marca BRIKET | 2 | 660 | 1320 | 1320 |  |  | 1320
333 | UNIDAD | HOMOGENEIZADOR | 1 | 180 | 180 | 180 |  |  | 180
333 | ANUAL | HOMOGENEIZADORES DE TÉJIDOS. Mantenimiento Desarme, limpieza, lubricación. MAC - EDACI | 4 | 1800 | 7200 | 7200 |  |  | 7200
333 | UNIDAD | HORNO ELECTRICO | 1 | 1400 | 1400 | 1400 |  |  | 1400
333 | ANUAL | HORNOS ESTERILIZACIÓN Mantenimiento y calibracion Desarme, limpieza, lubricación y ajuste de la temperatura 37°, reposicion del termómetro del equipo, calibracion del mismo en 3 puntos a designar con una uncertidumbre maxima de 0.5 °C MAC - EDACI | 6 | 2000 | 12000 | 12000 |  |  | 12000
333 | SERVICIO | Kjeltec Auto Servicio de reparación,mantenimiento y calibración | 1 | 13000 | 13000 | 13000 |  |  | 13000
333 | SERVICIO | Lavadora Hammo LS850 Nº 31294 | 1 | 2100 | 2100 | 2100 |  |  | 2100
333 | SERVICIO | LECTOR DE MICROPLACAS. Mantenimiento y calibracion. Calibración: Autoverificación del sistema. Verificación con placa de calibración universal. | 6 | 1600 | 9600 | 9600 |  |  | 9600
333 | UNIDAD | LUPA BINOCULAR | 1 | 700 | 700 | 700 |  |  | 700
333 | UNIDAD | LUPA ESTEREOSCÓPICA | 1 | 700 | 700 | 700 |  |  | 700
333 | UNIDAD | Mantenimiento de Bomba de vacio Pascal, | 1 | 360 | 360 | 360 |  |  | 360
333 | MENSUAL | MANTENIMIENTO DE EQUIPOS DE Aº Aº INDIVIDUALES | 13 | 500 | 6500 | 6500 |  |  | 6500
333 | MENSUAL | Mantenimiento de Preostato CER, modelo 7136 | 1 | 360 | 360 | 360 |  |  | 360
333 | ANUAL | Mantenimiento de telefono y fax | 2 | 250 | 500 | 500 |  |  | 500
333 | MENSUAL | MANTENIMIENTO HELADERAS Y FREEZERS - VERIF. DE BURLETES Y TUBO DE GAS. | 12 | 241.6667 | 2900 | 2900 |  |  | 2900
333 | ANUAL | MANTENIMIENTO INSTALACION ELECTRICA | 3 | 733.3333 | 2200 | 2200 |  |  | 2200
333 | MENSUAL | MANTENIMIENTO PREVENTIVO DEL GENERADOR DE HIDROGENO | 1 | 1000 | 1000 | 1000 |  |  | 1000
333 | UNIDAD | MANTENIMIENTO PREVENTIVO DEL GENERADOR DE NITROGENO Y AIRE | 3 | 5000 | 15000 | 15000 |  |  | 15000
333 | UNIDAD | Mantenimiento preventivo Espectrofotómetro UV/Visible: Beckmann DU650 - Nº inventario 5559 | 3 | 3000 | 9000 | 9000 |  |  | 9000
333 | UNIDAD | Mantenimiento Preventivo PCR Real time Light Cycler 2.0 | 3 | 400 | 1200 | 1200 |  |  | 1200
333 | UNIDAD | MANTENIMIENTO PREVENTIVO Y CALIBRACION DEL CROMATOGRAFO GASEOSO y, SHIMADZU GC-17 A N° Patrimonio 14524 | 1 | 2000 | 2000 | 2000 |  |  | 2000
333 | UNIDAD | MANTENIMIENTO PREVENTIVO Y CALIBRACION DEL ESPECTROFOTOMETRO INFRARROJO, SHIMADZU FTIR 8700 N° Patrimonio 30862 | 1 | 2000 | 2000 | 2000 |  |  | 2000
333 | ANUAL | Mantenimiento y Calibracion. Desarme, limpieza, lubricación y ajuste de la temperatura 37°, reposicion del termómetro del equipo, calibracion del mismo en los puntos 36°C - 37°C y 38°C con una uncertidumbre maxima de 0.5 °C. -Agitador Incubador WeWarm1 . Patrimonio Nº 163- 800DS. MAC - EDACI | 6 | 900 | 5400 | 5400 |  |  | 5400
333 | ANUAL | Mantenimiento y CalibracionTERMÓMETROS Servicio de calibración anual en 6 puntos según uso del termómetro MAC - EDACI | 6 | 1000 | 6000 | 6000 |  |  | 6000
333 | ANUAL | Mantenimiento. AGITADORES. Desarme, limpieza, lubricación-INSTRUMENTACION Y CONTROL | 24 | 900 | 21600 | 21600 |  |  | 21600
333 | UNIDAD | Mantenimiento: Verificación del estado del prisma. Limpieza y pulido en caso de ser necesario.Refractómetro Atago 8120 Nº inventario 13175 | 8 | 1500 | 12000 | 12000 |  |  | 12000
333 | UNIDAD | Mantenimientos: Microscopio estereoscópico Leitz Nº inventario 29518 Microscopio Estereoscópico Stemi 2000C Carl Zeiss, 0039009 Nº inventario 47096 Microscopio Estereoscópico Stemi 2000C Carl Zeiss, 0039362 Nº inventario APAC 53 Microscopio Estereoscópico Wild Nº inventario 5577Microscopio óptico Compuesto con fuente de alimentación Axiolab HBO50 Carl Zeiss-Nº inventario 28468 Microscopio óptico Compuesto DMLS LEICA apac 38 Lupa Nikon SMZ 800 N°1012745 (APAC 75) Microscopio óptico Compuesto Leitz, 786218 Nº inventario 5148 | 20 | 1500 | 30000 | 30000 |  |  | 30000
333 | UNIDAD | Micropipeta 20-200 µl GILSON | 1 | 200 | 200 | 200 |  |  | 200
333 | UNIDAD | Microscopio binocular modelo CH2, Olympus 3 unidades (7K0321,7k0433,7k0138) | 3 | 590 | 1770 | 1770 |  |  | 1770
333 | UNIDAD | Microscopio CARL ZEISS Y LEITZ . Limpieza integral del estativo, platina y sistema de iluminación. Desmontar partes ópticas y limpieza de las mismas. Limpieza de objetivos y oculares. Reparación del diafragma iris de campo de la lámpara de iluminación. Ajuste, centrado, lubricación y verificación final. | 8 | 600 | 4800 | 4800 |  |  | 4800
333 | UNIDAD | Microscopio de Inmunofluorescencia Leitz BIOMED Leica con con Lámpara de Inmunofluorescencia Leitz Wetzlar Germany 513591 | 1 | 700 | 700 | 700 |  |  | 700
333 | UNIDAD | Microscopio estereoscópico Kyowa, 2 unidades (Serie 884889 y 871566) | 2 | 550 | 1100 | 1100 |  |  | 1100
333 | UNIDAD | Microscopio estereoscópico Leica MZ 95 | 1 | 450 | 450 | 450 |  |  | 450
333 | UNIDAD | Microscopio Estereoscópico SZ Olympus | 1 | 550 | 550 | 550 |  |  | 550
333 | UNIDAD | Microscopio trinocular Leica DMLB | 1 | 800 | 800 | 800 |  |  | 800
333 | ANUAL | MICROSCOPIOS Mantenimiento Limpieza integral del estativo, platina y sistema de iluminación. Desmontar partes ópticas y limpieza de las mismas. Limpieza de objetivos y oculares. Reparación del diafragma iris de campo de la lámpara de iluminación. Ajuste, centrado, lubricación y verificación final. MAC - VOGEL | 12 | 2000 | 24000 | 24000 |  |  | 24000
333 | UNIDAD | MOLINILLO MC1- IZUMI | 2 | 1500 | 3000 | 3000 |  |  | 3000
333 | UNIDAD | MOLINO BUHLER | 2 | 1000 | 2000 | 2000 |  |  | 2000
333 | UNIDAD | MOLINO CUCHILLAS HORIZONTALES | 10 | 600 | 6000 | 6000 |  |  | 6000
333 | UNIDAD | MUFLA eléctrica | 1 | 600 | 600 | 600 |  |  | 600
333 | UNIDAD | Mufla eléctrica Marca Control ORL | 1 | 1900 | 1900 | 1900 |  |  | 1900
333 | UNIDAD | Mufla eléctrica. Por el servicio de mantenimiento preventivo de un sistema de calcinación por microondas modelo MAS -700, marca CEM | 1 | 600 | 600 | 600 |  |  | 600
333 | ANUAL | OTROS SERVICIO | 1 | 6000 | 6000 | 6000 |  |  | 6000
333 | ANUAL | pHmetro con electrodo: 1Mantenimiento | 3 | 1815 | 5445 | 5445 |  |  | 5445
333 | UNIDAD | pHmetro HANNA HI 9025 .Servicio de Mantenimiento, que incluya una visita cuatrimestral y hasta dos visitas de emergencia anuales comprometiendose el proveedor a concurrir dentro de las 48 hs de recibido el pedido. Revisación y/o Reparación (mano de obra) en las visitas mencionadas.Que incluya: ·Limpieza completa incluyendo electrodo. ·Ajuste y verificación de contactos. ·Control de bateria y/o alimentación de linea. ·Verificación de funcionamiento del display. ·Verificación del estado del electrodo y calibración. ·Control del estado del cable del electrodo. ·Verificación de solución de rellenado de electrodo y cambio de la misma si es necesario. Proveedor: Instrumentacion y Control | 6 | 1100 | 6600 | 6600 |  |  | 6600
333 | UNIDAD | pH-metro Methrom 654 | 1 | 1000 | 1000 | 1000 |  |  | 1000
333 | ANUAL | PHMETROS. Mantenimiento y Calibracion. Servicio de Mantenimiento, una visita cuatrimestral y hasta dos visitas de emergencia anuales comprometiendose el proveedor a concurrir dentro de las 48 hs de recibido el pedido. Revisación y/o Reparación (mano de obra) en las visitas mencionadas.Que incluya: ·Limpieza completa incluyendo electrodo. ·Ajuste y verificación de contactos. ·Control de bateria y/o alimentación de linea. ·Verificación de funcionamiento del display. ·Verificación del estado del electrodo y calibración. ·Control del estado del cable del electrodo. ·Verificación de solución de rellenado de electrodo y cambio de la misma si es necesario. Emisión de certificado en cumplimiento de los requisitos de la ISO 17025. MAC - INSTRUMENTAL Y CONTROL | 6 | 2500 | 15000 | 15000 |  |  | 15000
333 | UNIDAD | pHmetros. Servicio de Mantenimiento, que incluya una visita cuatrimestral y hasta dos visitas de emergencia anuales comprometiendose el proveedor a concurrir dentro de las 48 hs de recibido el pedido. Revisación y/o Reparación (mano de obra) en las visitas mencionadas. Que incluya: ·Limpieza completa incluyendo electrodo. ·Ajuste y verificación de contactos. ·Control de bateria y/o alimentación de linea. ·Verificación de funcionamiento del display. ·Verificación del estado del electrodo y calibración. ·Control del estado del cable del electrodo. ·Verificación de solución de rellenado de electrodo y cambio de la misma si es necesario. Proveedor: Instrumentacion y Control | 5 | 900 | 4500 | 4500 |  |  | 4500
333 | UNIDAD | pipeta automática eppendorf Reference 1000 microlitros volumen variable de simple via . Serie 509922 | 2 | 200 | 400 | 400 |  |  | 400
333 | UNIDAD | pipeta automática eppendorf Reference 1000 microlitros volumen variable de simple via. Serie 510120 | 2 | 200 | 400 | 400 |  |  | 400
333 | UNIDAD | Pipeta automática 100-1000 uL Eppendorf reference de volumen variable simple via Serie 256884 | 2 | 180 | 360 | 360 |  |  | 360
333 | UNIDAD | Pipeta automática 10-100 uL Eppendorf reference de volumen variable simple via Serie 266986 | 2 | 300 | 600 | 600 |  |  | 600
333 | UNIDAD | Pipeta automática 500-2500 uL Eppendorf reference de volumen variable simple via Serie 378562 | 4 | 300 | 1200 | 1200 |  |  | 1200
333 | UNIDAD | Pipeta automática eppendorf Reference 2 a 20 microlitros volumen variable simple via serie 164613 | 2 | 180 | 360 | 360 |  |  | 360
333 | UNIDAD | pipeta automática eppendorf Reference 2500 microlitros volumen variable simple via Serie378603 | 4 | 200 | 800 | 800 |  |  | 800
333 | UNIDAD | pipeta automática eppendorf Research 10 mililitros volumen variable simple via serie2075416 | 1 | 200 | 200 | 200 |  |  | 200
333 | UNIDAD | pipeta automática eppendorf Research 10000 microlitros volumen variable simple via serie2075416 | 1 | 180 | 180 | 180 |  |  | 180
333 | UNIDAD | pipeta automática eppendorf Research 20 a 200 microlitros volumen variable simple via serie3320986 | 2 | 200 | 400 | 400 |  |  | 400
333 | UNIDAD | pipeta automática eppendorf Research 5000 microlitros volumen variable simple via. serie3272143 | 2 | 200 | 400 | 400 |  |  | 400
333 | UNIDAD | Pipetas automática 100-1000 uL | 1 | 200 | 200 | 200 |  |  | 200
333 | ANUAL | Placa Verificadora Thermo - N° 1546-2CFA. Calibración Calibración. calibracion en los filtros 492 - 415 - 450 - 620 , se debe medir repetibilidad , exactitud y precisión. THERMO | 6 | 6000 | 36000 | 36000 |  |  | 36000
333 | UNIDAD | PLANCHA CON AGITACION | 1 | 600 | 600 | 600 |  |  | 600
333 | UNIDAD | PLANCHA CON AGITACION Cimarec 3 de termolyne | 1 | 830 | 830 | 830 |  |  | 830
333 | UNIDAD | Por el mantenimiento preventivo DESTILADOR DE AGUA | 1 | 600 | 600 | 600 |  |  | 600
333 | SERVICIO | Por el servicio de mantenimiento de un espectrofotómetro UV-VISIBLE modelo UV-2101 PC Marca Shimadzu Jenck SA | 1 | 1306 | 1306 | 1306 |  |  | 1306
333 | UNIDAD | Potenciómetro Orion 710A | 1 | 940 | 940 | 940 |  |  | 940
333 | UNIDAD | Purificador de agua Easypure RF, Barnstead Modelo D 7033. | 1 | 300 | 300 | 300 |  |  | 300
333 | SERVICIO | REPARACION DE EQUIPOS DE TELEFONIA | 12 | 250 | 3000 | 3000 |  |  | 3000
333 | SERVICIO | SERVICE DE MANTENIMIENTO PREVENTIVO Y CALIBRACION DEL CROMATOGRAFO LIQUIDO SHIMADZU LC 10 N° Patrimonio 14523 | 1 | 2300 | 2300 | 2300 |  |  | 2300
333 | SERVICIO | SERVICE Y MANTENIMIENTO DE BALANZA ANALITICA SARTORIUS | 1 | 400 | 400 | 400 |  |  | 400
333 | SERVICIO | SERVICE, MANTENIMIENTO YCALIBRACION DE BALANZA ANALITICA METTLER TOLEDO AB 204 | 1 | 1000 | 1000 | 1000 |  |  | 1000
333 | SERVICIO | SERVICE, MANTENIMIENTO YCALIBRACION DE BALANZA ANALITICA METTLER TOLEDO PB 3200 | 1 | 1000 | 1000 | 1000 |  |  | 1000
333 | UNIDAD | Servicio calibración y mantenimiento Autoclave a gas, tipo Chamberlain, Perfil Térmico, Control y verificación de los tiempos que tarda en alcanzar cada etapa. Verificar el estado del cierre del autoclave (juntas de goma). Prueba de presión. Verificación de temperatura | 8 | 2541 | 20328 | 20328 |  |  | 20328
333 | UNIDAD | Servicio calibración y mantenimiento Autoclave electrico, marca SELECTA. Calibración de display, realización de perfil térmico | 6 | 2541 | 15246 | 15246 |  |  | 15246
333 | UNIDAD | Servicio calibración y mantenimiento Cámara incubadora, perfil térmico, calibración de display | 6 | 2541 | 15246 | 15246 |  |  | 15246
333 | UNIDAD | Servicio calibración y mantenimiento Hornos de esterilización; marca SELECTA.P. cod. 2001245,1) serie 04866566 y 2) serie 0478631, realización de perfiles térmicos. | 6 | 3630 | 21780 | 21780 |  |  | 21780
333 | UNIDAD | Servicio calibración y mantenimiento Incubadora con refrigeración , perfil térmico, calibración de display | 6 | 2541 | 15246 | 15246 |  |  | 15246
333 | UNIDAD | Servicio calibración y mantenimieto Incubadora , perfil térmico, calibración de display | 15 | 2541 | 38115 | 38115 |  |  | 38115
333 | SERVICIO | SERVICIO DE CALIBRACIÓN DE BALANZAS. Calibración con pesas certificadas, trazables a patrones nacionales o internacionales (linealidad, excentricidad, movilidad, histéresis, repetibilidad, etc). realizado por laboratorio de calibracion acreditado por el OAA | 20 | 570 | 11400 | 11400 |  |  | 11400
333 | UNIDAD | SERVICIO DE CALIBRACION DE JUEGO DE PESAS CLASE E2, JUEGO DE 21 PESAS DE 1 MG A 100 G | 6 | 4500 | 27000 | 27000 |  |  | 27000
333 | SERVICIO | SERVICIO DE CALIBRACIÓN DETERMÓMETROS DE REFERENCIA MAXIMA Y MINIMA CON VERIFICACION DE INTESRIDAD DE COLUMNAS, CON CERT ACRED OAA | 10 | 200 | 2000 | 2000 |  |  | 2000
333 | SERVICIO | SERVICIO DE CALIBRACION TERMOMETROS AMBIENTALES Y VARILLA DE INMERSION. | 15 | 150 | 2250 | 2250 |  |  | 2250
333 | SERVICIO | SERVICIO DE CALIBRACION TERMOMETROS IR | 7 | 542.8571 | 3800 | 3800 |  |  | 3800
333 | ANUAL | Servicio de mantenimiento y calibracion para ESTUFAS DE CULTIVO Y DE SECADO | 6 | 800 | 4800 | 4800 |  |  | 4800
333 | SERVICIO | Servicio de mantenimiento anual para ESTUFA INCUBACION | 1 | 1800 | 1800 | 1800 |  |  | 1800
333 | SERVICIO | Servicio de mantenimiento anual para Microscopio binocular | 1 | 1500 | 1500 | 1500 |  |  | 1500
333 | SERVICIO | SERVICIO DE MANTENIMIENTO ANUAL Y MAPEO DE TEMPERATURA DE FREEZER DE POZO / VERTICAL - INCLUYE mantenimiento.verificacion del tubo de gas y burletes. | 9 | 1200 | 10800 | 10800 |  |  | 10800
333 | ANUAL | Servicio de mantenimiento de cabinas de extraccion de gases, cambio de filtros, CRUMA | 3 | 14000 | 42000 | 42000 |  |  | 42000
333 | ANUAL | Servicio de mantenimiento de horno de esterilizado, calibracion, cambio de burlete | 1 | 700 | 700 | 700 |  |  | 700
333 | SERVICIO | Servicio de mantenimiento peventivo. Limpieza y rectificación de lo necesario, | 1 | 600 | 600 | 600 |  |  | 600
333 | SERVICIO | SERVICIO DE MANTENIMIENTO PREVENTIVO DE BALANZA ANALITICA/GRANATARIA. Limpieza, nivel de balance | 1 | 500 | 500 | 500 |  |  | 500
333 | SERVICIO | Servicio de mantenimiento preventivo de un Contador de Centelleo Liquido modelo Tricarb 2100TR (codigo N. A210001) marca Perkin Elmer Life and Analytical Sciences | 6 | 4500 | 27000 | 27000 |  |  | 27000
333 | SERVICIO | SERVICIO DE MANTENIMIENTO PREVENTIVO PARA CROMATOGRAFO GASEOSO ACOPLADO A DETECTOR DE MASAS . - Servicio de Mantenimiento Preventivo: optimizar el tiempo de operación y/o aumentar la vida útil del instrumento. Debe incluir protocolos de limpieza, ajuste, lubricación, inspección o de test, diseñados para reducir las fallas y/o extender la vida útil del instrumento. Servicio de limpieza de la fuente iónica del espectrómetro de masas, debe incluir desmontar, limpiar y volver a montar la fuente iónica de su espectrómetro de masas. | 6 | 5000 | 30000 | 30000 |  |  | 30000
333 | SERVICIO | SERVICIO DE MANTENIMIENTO PREVENTIVO PARA CROMATOGRAFO GASEOSO MARCA HEWLETT PACKARD Y ESPECTOFOTOMETRO DE ABS. ATOMICA, - Servicio de Mantenimiento Preventivo: optimizar el tiempo de operación y/o aumentar la vida útil del instrumento. Debe incluir protocolos de limpieza, ajuste, lubricación, inspección o de test, diseñados para reducir las fallas y/o extender la vida útil del instrumento. | 4 | 3750 | 15000 | 15000 |  |  | 15000
333 | SERVICIO | SERVICIO DE MANTENIMIENTO PREVENTIVO PARA CROMATOGRAFO GASEOSO MARCA VARIAN, MODELO 3400 Nº DE SERIE 5202. - Servicio de Mantenimiento Preventivo: optimizar el tiempo de operación y/o aumentar la vida útil del instrumento. Debe incluir protocolos de limpieza, ajuste, lubricación, inspección o de test, diseñados para reducir las fallas y/o extender la vida útil del instrumento. | 6 | 1875 | 11250 | 11250 |  |  | 11250
333 | SERVICIO | SERVICIO DE MANTENIMIENTO PREVENTIVO PARA HPLC - Servicio de Mantenimiento Preventivo: optimizar el tiempo de operación y/o aumentar la vida útil del instrumento. Debe incluir protocolos de limpieza, ajuste, lubricación, inspección o de test, diseñados para reducir las fallas y/o extender la vida útil del instrumento. | 8 | 5000 | 40000 | 40000 |  |  | 40000
333 | SERVICIO | SERVICIO DE MANTENIMIENTO PREVENTIVO PARA HPLC WATERS ALLIANCE SYSTEM ACOPLADO A DETECTOR ESPECTROMETRICO QUATTRO PREMIER - Servicio de Mantenimiento Preventivo: optimizar el tiempo de operación y/o aumentar la vida útil del instrumento. Debe incluir protocolos de limpieza, ajuste, lubricación, inspección o de test, diseñados para reducir las fallas y/o extender la vida útil del instrumento. | 3 | 30000 | 90000 | 90000 |  |  | 90000
333 | SERVICIO | SERVICIO DE MANTENIMIENTO PREVENTIVO PARA POLARÓGRAFO MARCA METRHOM, MODELO 694BA Y 693BA , Nº DE SERIE 1.64.0010 N.096/184 Y 1.693.0010 N.096/189. Servicio de mantenimiento preventivo, ajuste y calibración de acuerdo al procedimiento del fabricante, con instrumentos calibrados. | 6 | 1875 | 11250 | 11250 |  |  | 11250
333 | UNIDAD | SERVICIO DE MANTENIMIENTO PREVENTIVO VERIFICACION PARA HPLC WATERS ALLIANCE SYSTEM ACOPLADO A DETECTOR ESPECTROMETRICO QUATTRO PREMIER - Servicio de Mantenimiento Preventivo: optimizar el tiempo de operación y/o aumentar la vida útil del instrumento. Debe incluir protocolos de limpieza, ajuste, lubricación, inspección o de test, diseñados para reducir las fallas y/o extender la vida útil del instrumento. | 8 | 40000 | 320000 | 320000 |  |  | 320000
333 | UNIDAD | SERVICIO DE MANTENIMIENTO PREVENTIVO Y CALIBRACION DE CENTRIFUGA REFRIGERADA BECKMAN Y SORVALL Mantenimiento y Calibración (servicio anual): limpieza, control de RPM, control interno de temperatura, timer, ajuste de cabezal, etc. | 6 | 1200 | 7200 | 7200 |  |  | 7200
333 | ANUAL | Servicio de Mantenimiento Preventivo y servicio de Calibración de Cromatógrafos marca Shimadzu Prominence con detector UV APAC 84 y Class-VP APAC 45. | 6 | 5000 | 30000 | 30000 |  |  | 30000
333 | SERVICIO | Servicio de mantenimiento preventivo.Limpieza y rectificación de lo necesario | 1 | 600 | 600 | 600 |  |  | 600
333 | UNIDAD | SERVICIO DE MANTENIMIENTO PREVENTIVO PARA POLARÓGRAFO MARCA METRHOM, MODELO 694BA Y 693BA , Nº DE SERIE 1.64.0010 N.096/184 Y 1.693.0010 N.096/189. Servicio de mantenimiento preventivo, ajuste y calibración de acuerdo al procedimiento del fabricante, con instrumentos calibrados. | 1 | 1875 | 1875 | 1875 |  |  | 1875
333 | ANUAL | Servicio de mantenimiento y reparacion de licuadoras | 2 | 200 | 400 | 400 |  |  | 400
333 | UNIDAD | SERVICIO DE MANTENIMIENTO Y VERIFICACION DE ESPECTOFOTOMETRO DE ABSORCION ATOMICA- Servicio de Cualificación: Calibración y Cualificación Operacional/ Verificación de Rendimiento (OQ/PV), para los instrumentos y para el software. | 3 | 10500 | 31500 | 31500 |  |  | 31500
333 | SERVICIO | SERVICIO DE MAPEO DE TEMPERATURA Y MANTENIMIENTO ANULA DE HELADERAS | 10 | 1200 | 12000 | 12000 |  |  | 12000
333 | UNIDAD | SERVICIO DE VERIFICACION Y MANTENIMIENTO PARA CROMATOGRAFO GASEOSO- Servicio de Cualificación: Calibración y Cualificación Operacional/ Verificación de Rendimiento (OQ/PV), para los instrumentos y para el software. | 8 | 13500 | 108000 | 108000 |  |  | 108000
333 | UNIDAD | SERVICIO DE VERIFICACION Y MANTENIMIENTO PARA CROMATOGRAFO LIQUIDO - Servicio de Cualificación: Calibración y Cualificación Operacional/ Verificación de Rendimiento (OQ/PV), para los instrumentos y para el software. | 6 | 13500 | 81000 | 81000 |  |  | 81000
333 | SERVICIO | SERVICIO MANTENIMIENTO PREVENTIVO ANUAL, LIMPIEZA Y CALIBRACION DE BALANZA DE MESA | 4 | 600 | 2400 | 2400 |  |  | 2400
333 | SERVICIO | SERVICIO TELEFONOFAX | 6 | 400 | 2400 | 2400 |  |  | 2400
333 | UNIDAD | Servicio verificación y mantenimiento Flujo laminar FILTRAR Nº 5158 y Cabinas de Bioseguridad. Verificación de características técnicas y Mantenimiento: incluye cambio de filtro si es necesario, Detección de fugas (o agujeros en los filtros) por medio de equipo especializado. Validación | 13 | 2750 | 35750 | 35750 |  |  | 35750
333 | Anual | Servicio y mantenimiento de centrifuga de mesa | 1 | 400 | 400 | 400 |  |  | 400
333 | UNIDAD | SET DE PESAS PATRÓN. Calibración. MAC - HONEYWELL | 6 | 1500 | 9000 | 9000 |  |  | 9000
333 | UNIDAD | Sistema de calcinación por microondas modelo MAS -7000, marca CEM | 1 | 2178 | 2178 | 2178 |  |  | 2178
333 | UNIDAD | Sistema de preparación de muestras por microondas, marca modelo MDS-2000, N° patrimonial SENASA 14567. Los repuestos y/o consumibles utilizados serán facturados por separado | 1 | 1400 | 1400 | 1400 |  |  | 1400
333 | UNIDAD | Sistema de preparación de muestras por microondas, marca CEM, modelo MDS-2000, N° patrimonial SENASA 14567. Los repuestos y/o consumibles utilizados serán facturados por separado. No incluye trabajos de mantenimiento, que en caso de ser necesarios, serán facturados por separado | 1 | 900 | 900 | 900 |  |  | 900
333 | UNIDAD | Tensiómetro KRUSS Du-Novy | 1 | 350 | 350 | 350 |  |  | 350
333 | UNIDAD | Termómetro de máxima y mínima para medir temperaturas en heladera y freezer Rango: de -50°C a 70°C Resolución:1°C, Precisión:+/- 1°C, | 1 | 150 | 150 | 150 |  |  | 150
333 | UNIDAD | Termómetro de máxima y mínima.Lectura interior y exteriorpara medir temperatura interior con: Rango:Interior:de -10°C a 50°C,y temperatura exterior: de -40°C-a 80°C. Resolución:0,5°C. Precisión: +/- 1°C | 1 | 150 | 150 | 150 |  |  | 150
333 | UNIDAD | Termómetro digital de máxima y mínima para medir temperaturas con un Rango: de 0°C a 200°C Resolución:1°C, Precisión:+/- 2°C | 1 | 150 | 150 | 150 |  |  | 150
333 | ANUAL | Titulador automático: 1) Titrino Metrohm DMS 716 Nº 5030 Calibración y Mantenimiento | 6 | 2722.5 | 16335 | 16335 |  |  | 16335
333 | UNIDAD | Ultracentrifuga Marca Beckman XL-80 Modelo Ultracentrifuge Optima. Servicio de Calificación de Operación. Por un año. Que incluya una visita anual posterior a las visitas de mantenimiento. Que incluya registro de: ·Exactitud de velocidad de giro del rotor (rpm) ·Verificación de tensiones de trabajo ·Verificación de la temperatura de trabajo de cámara ·Provisión de libro de registro d calibración. Proveedor: ESANCO | 6 | 9400 | 56400 | 56400 |  |  | 56400
Total 333 |  |  |  |  | 2183291.5 |  |  |  | 2183291.5
335 | MENSUAL | CONTRATACIÓN EMPRESA DE LIMPIEZA LAB. MARTÍNEZ | 12 | 127151.5 | 1525818 | 1525818 |  |  | 1525818
335 | MENSUAL | CONTRATACIÓN EMPRESA DE LIMPIEZA LABORATORIO HUERGO | 12 | 100000 | 1200000 | 1200000 |  |  | 1200000
335 | SERVICIO | LIMPIEZA ASEO OFICINA | 12 | 400 | 4800 | 4800 |  |  | 4800
335 | SERVICIO | LIMPIEZA ASEO VEHICULO OFICIAL | 48 | 100 | 4800 | 4800 |  |  | 4800
335 | MENSUAL | LIMPIEZA LABORATORIOS REGIONALES | 60 | 1720 | 103200 | 103200 |  |  | 103200
335 | MENSUAL | SERVICIO DE FUMIGACION Y DESINFECCION | 16 | 7525 | 120400 | 120400 |  |  | 120400
335 | MENSUAL | SERVICIO DE RECOLECCIÓN DE RESIDUOS PATOGÉNICOS | 36 | 150 | 5400 | 5400 |  |  | 5400
335 | MENSUAL | SERVICIO DE RECOLECCIÓN DE RESIDUOS PELIGROSOS | 16 | 3812.5 | 61000 | 61000 |  |  | 61000
Total 335 |  |  |  |  | 3025418 |  |  |  | 3025418
345 | MENSUAL | CAPACITACION | 12 | 100452.9167 | 1205435 | 1205435 |  |  | 1205435
Total 345 |  |  |  |  | 1205435 |  |  |  | 1205435
346 | MENSUAL | INFORM Y SIST. COMPUTARIZADOS | 8 | 300 | 2400 | 2400 |  |  | 2400
Total 346 |  |  |  |  | 2400 |  |  |  | 2400
349 | SERVICIO | Otros no especificados | 32 | 1889.0625 | 60450 | 60450 |  |  | 60450
349 | SERVICIO | SERV. TECNICO Y PROF. | 12 | 10000 | 120000 | 120000 |  |  | 120000
Total 349 |  |  |  |  | 180450 |  |  |  | 180450
351 | MENSUAL | SERVICIO DE CADETERIA | 62 | 2.9839 | 185 | 185 |  |  | 185
351 | SERVICIO | TRANSPORTE ENCOMIENDAS | 172 | 13.4884 | 2320 | 2320 |  |  | 2320
351 | MENSUAL | TRANSPORTE MATERIAL LABORATORIO | 12 | 600 | 7200 | 7200 |  |  | 7200
Total 351 |  |  |  |  | 9705 |  |  |  | 9705
353 | SERVICIO | ENCUADERNACIONES | 5 | 5 | 25 | 25 |  |  | 25
353 | SERVICIO | FOTOCOPIAS | 300 | 0.4 | 120 | 120 |  |  | 120
353 | SERVICIO | Imprenta, publicaciones, y reproducciones | 12 | 300 | 3600 | 3600 |  |  | 3600
353 | MENSUAL | IMPRESIONES | 22 | 260 | 5720 | 5720 |  |  | 5720
353 | MENSUAL | SUSCRIPCIONES VARIAS | 12 | 100 | 1200 | 1200 |  |  | 1200
Total 353 |  |  |  |  | 10665 |  |  |  | 10665
356 | MENSUAL | INTERNET | 8 | 200 | 1600 | 1600 |  |  | 1600
Total 356 |  |  |  |  | 1600 |  |  |  | 1600
360 | MENSUAL | PUBLICIDAD Y PROPAGANDA | 12 | 300 | 3600 | 3600 |  |  | 3600
Total 360 |  |  |  |  | 3600 |  |  |  | 3600
371 | MENSUAL | PASAJES | 12 | 67906.0833 | 814873 | 814873 |  |  | 814873
Total 371 |  |  |  |  | 814873 |  |  |  | 814873
372 | MENSUAL | VIATICOS | 12 | 339599.25 | 4075191 | 4075191 |  |  | 4075191
Total 372 |  |  |  |  | 4075191 |  |  |  | 4075191
384 | TOTAL | MULTAS, RECARGOS Y GASTOS JURIDICOS | 1 | 1000 | 1000 | 1000 |  |  | 1000
Total 384 |  |  |  |  | 1000 |  |  |  | 1000
391 | TOTAL | SERVICIO DE CEREMONIAL | 3 | 1000 | 3000 | 3000 |  |  | 3000
Total 391 |  |  |  |  | 3000 |  |  |  | 3000
393 | MENSUAL | SERVICIOS DE VIGILANCIA | 12 | 100947.6667 | 1211372 | 1211372 |  |  | 1211372
Total 393 |  |  |  |  | 1211372 |  |  |  | 1211372
TOTAL INCISO 3 |  |  |  |  | 14818821 | 14818821 | 0 | 0 | 14818821
INCISO 4
421 | ANUAL | PROYECTO 14 - LABORATORIOS | 1 | 5560000 | 5560000 |  |  | 5560000 | 5560000
421 | ANUAL | PROYECTO 16 - BIOSEGURIDAD | 1 | 26000000 | 26000000 |  |  | 26000000 | 26000000
Total 421 |  |  |  |  | 31560000 |  |  |  | 31560000
432 | UNIDAD | Carro de Laboratorio de Acero Inoxidable, doble bandeja, con ruedas | 3 | 500 | 1500 | 1500 |  |  | 1500
432 | UNIDAD | CARRO METALICO CON DOS RUEDAS PARA CARGA Y DESCARGA DE MUESTRAS | 1 | 1200 | 1200 | 1200 |  |  | 1200
Total 432 |  |  |  |  | 2700 |  |  |  | 2700
433 | UNIDAD | Phimetro manual Marca Hanna. Catálogo PH0211 | 1 | 2800 | 2800 | 2800 |  |  | 2800
433 | UNIDAD | Agitador a vibracion tipo Vortex | 5 | 1240 | 6200 | 6200 |  |  | 6200
433 | UNIDAD | Agitador Incubador WeWarm1 . Patrimonio Nº 163. Desarme, limpieza, lubricación y ajuste de la temperatura 37°, reposicion del termómetro del equipo, calibracion del mismo en los puntos 36°C - 37°C y 38°C con una uncertidumbre maxima de 0.5 °C. Proveedor: Instrumentacion y Control | 1 | 2400 | 2400 | 2400 |  |  | 2400
433 | UNIDAD | AGITADOR MAGNETICO (Vortex) | 1 | 450 | 450 | 450 |  |  | 450
433 | UNIDAD | AGITADOR MAGNETICO CON CALEFACCION DE 0 A 50 C° DENVER N° HI 190N | 2 | 1600 | 3200 | 3200 |  |  | 3200
433 | UNIDAD | Agitador magnetico con placa termica hasta 180ºC con placa hasta 5 muestras | 1 | 1300 | 1300 | 1300 |  |  | 1300
433 | UNIDAD | Agitador Vortex 2200R/min TAISITE o similar | 1 | 1100 | 1100 | 1100 |  |  | 1100
433 | UNIDAD | Agitador Vortex con cabezales intercambiables, con velocidad variable hasta 3000 rpm o mejor. Podrá ser operado en forma continua o por contacto, Operación con 220 V, 50 Hz. | 2 | 1800 | 3600 | 3600 |  |  | 3600
433 | UNIDAD | Aire acondicionado frio calor marca Carrier,unidad exterior split de 3000 frigorias y calorias | 2 | 2000 | 4000 | 4000 |  |  | 4000
433 | UNIDAD | Anafe(sobre mesada) a gas natural de dos hornallas | 1 | 180 | 180 | 180 |  |  | 180
433 | UNIDAD | Aspiradora de mano | 2 | 321 | 642 | 642 |  |  | 642
433 | UNIDAD | Autoclave a gas, tipo Chamberlain, Estufa de secado, mufla. Perfil Térmico, Control y verificación de los tiempos que tarda en alcanzar cada etapa. Verificar el estado del cierre del autoclave (juntas de goma). Prueba de presión. Verificación de temperatura | 12 | 2541 | 30492 | 30492 |  |  | 30492
433 | UNIDAD | Autoclave compacto movil electrico para esterilización a vapor, Vertical, tipo modelo SELECTA PRESOCLAVE 75 L. Capacidad, 75 litros. Con válvula, termostato y presostato de seguridad. Envolvente de protección térica de la tapa. Caldera, brazo y tapa de | 1 | 23000 | 23000 | 23000 |  |  | 23000
433 | UNIDAD | AUTOCLAVE CON REGITRO EN PAPEL Y CANASTOS DE PUERTA ELÉCTRICO 220 V 50 HZ TEMPERATURA 100 A 135 C° Y PRESIÓN 100 A 60 PSI TIMER DE 0 A 9 | 1 | 20000 | 20000 | 20000 |  |  | 20000
433 | UNIDAD | AUTOCLAVE portátil de 16 l. marca Arcano o similar | 1 | 2200 | 2200 | 2200 |  |  | 2200
433 | UNIDAD | Autoclave portatil de mesasa | 2 | 800 | 1600 | 1600 |  |  | 1600
433 | UNIDAD | Autoclave tipo VZ101, a gas, con termocupla incorporada y display para lectura de temperatura interna. con secado, tipo Schearer , capacidad aprox. 100 litros. ( incluya perfil térmico ) | 1 | 15000 | 15000 | 15000 |  |  | 15000
433 | UNIDAD | Auxiliar de pipeteado motorizado | 6 | 1800 | 10800 | 10800 |  |  | 10800
433 | UNIDAD | Auxiliar de pipeteado tipo Eppendorf Easypet 4421 | 3 | 700 | 2100 | 2100 |  |  | 2100
433 | UNIDAD | BALANZA ANALITICA | 1 | 6000 | 6000 | 6000 |  |  | 6000
433 | UNIDAD | Balanza analitica con clase de precision I.Capacidad de pesada 210 gr..Legibilidad 0,1 mgr.Funcion de calibracion y ajuste automatico | 2 | 11800 | 23600 | 23600 |  |  | 23600
433 | UNIDAD | Balanza Analitica electronica tipo Mettler Toledo, AB 204 o similar, escala de 10mg a 210 gr., con precisión de indicación 0,1mg | 1 | 6500 | 6500 | 6500 |  |  | 6500
433 | UNIDAD | Balanza Analitica electronica tipo, AB 204 o similar, escala de 10mg a 210 gr., con precisión de indicación 0,1mg | 1 | 1500 | 1500 | 1500 |  |  | 1500
433 | UNIDAD | Balanza de precisión ( 0,1 grs.) | 1 | 400 | 400 | 400 |  |  | 400
433 | UNIDAD | BALANZA DIGITAL METTLER TOLEDO Classic Plus PB 1501s/FACT o similar con precisión de indicación 0.1 gr | 1 | 2500 | 2500 | 2500 |  |  | 2500
433 | UNIDAD | BALANZA ELECTRÓNICA ANALITICA, 210g, SENSIBILIDAD: 0,1mg. Con calibración interna | 1 | 12000 | 12000 | 12000 |  |  | 12000
433 | UNIDAD | BALANZA ELECTRONICA GRANATARIA, 3100 g. SENSIBILIDAD: 0,01g Con calibración interna | 1 | 6500 | 6500 | 6500 |  |  | 6500
433 | UNIDAD | Balanza granataria de precision, al 0,1 gr | 1 | 600 | 600 | 600 |  |  | 600
433 | UNIDAD | Balanza granatariaElectronica de 0,1g-220V peso de 0 a 200g. Calibrada | 1 | 1500 | 1500 | 1500 |  |  | 1500
433 | UNIDAD | Baño de agua termostatizable con circulacion hasta 100º C ,sensibilidad +/- 0,2ºC | 1 | 1000 | 1000 | 1000 |  |  | 1000
433 | UNIDAD | Baño de agua termostatizable sin agitacion ,hasta 100ºC ,sensibilidad +/- 0,2ºC | 4 | 2800 | 11200 | 11200 |  |  | 11200
433 | UNIDAD | Baño termostatico con regulacion y lectura digital de temperatura y tiempo. Construido en acero inoxidable. Con grifo de desague incorporado. Temperatura hasta 100ºC. | 3 | 4200 | 12600 | 12600 |  |  | 12600
433 | UNIDAD | Bloque termico para incubar Tubos eppendorff de PCR Marca Biorad, Amersham o similar | 1 | 6000 | 6000 | 6000 |  |  | 6000
433 | UNIDAD | Bomba de vacio | 2 | 1400 | 2800 | 2800 |  |  | 2800
433 | unidad | Bomba de vacio, con manometro, capacidad de vacio regulable. | 1 | 1200 | 1200 | 1200 |  |  | 1200
433 | UNIDAD | BOMBA DE VACIO/PRESION CON DOBLE CABEZAL, LOS CABEZALES PODRÁN USARSE INDEPENDIENTEMENTE. EL MOTOR SERA SIN ESCOBILLAS CON RULEMANES SELLADOS Y TENDRÁ PROTECCIÓN EN CASO DE SOBRECARGA TERMICA,OPERARÁ CON 220 V., 50 HZ. PERMITIRA OBTENER UN NIVEL DE VACION 20 PULGADAS DE HG O MEJOR Y UNA PRESION MAXIMA DE 18 PSI EN CADA CANAL. | 1 | 5250 | 5250 | 5250 |  |  | 5250
433 | UNIDAD | Bomba de vacio/presion con doble cabezal, Los cabezales podrán usarse independientemente. El motor sera sin escobillas con rulemanes sellados y tendrá protección en caso de sobrecarga termica,operará con 220 V., 50 Hz. Permitira obtener un nivel de vacion de 20 pulgadas de Hg o mejor y una presion maxima de 18 psi en cada canal. | 3 | 4200 | 12600 | 12600 |  |  | 12600
433 | UNIDAD | CABINA DE FLUJO Laminar vertical | 1 | 21000 | 21000 | 21000 |  |  | 21000
433 | UNIDAD | Calefactor CT2 6000 Cal. Tiro Natural | 1 | 550 | 550 | 550 |  |  | 550
433 | UNIDAD | Calefactor Emege2000 Cal.Tiro Balanceado | 2 | 400 | 800 | 800 |  |  | 800
433 | UNIDAD | Calefactor Tiro Balanceado de 3000 calorias | 1 | 800 | 800 | 800 |  |  | 800
433 | UNIDAD | Cámara Digital : 7,1 Mega Pixeles CCD 3072 x 2304 pixel eff | 1 | 2500 | 2500 | 2500 |  |  | 2500
433 | UNIDAD | Campana de extracción de gases | 1 | 18000 | 18000 | 18000 |  |  | 18000
433 | UNIDAD | Cargador de baterías para 4 unidades de carga rápida | 1 | 100 | 100 | 100 |  |  | 100
433 | UNIDAD | Centrífuga "Rolco" de mesa 3500 a 4000rpm con 2 cabezales | 1 | 5000 | 5000 | 5000 |  |  | 5000
433 | UNIDAD | Centrífuga refrigerada de mesa, configuración de temperatura -9º a 40ºC, velocidad a partir de 200 1/min regulable en intervalos de 10, con rotor basculante incluyendo 4 contenedores con adaptadores para tubos de 15ml Falcon y adaptadores para tubos de 50ml. | 1 | 42000 | 42000 | 42000 |  |  | 42000
433 | UNIDAD | CENTRIFUGA ROLCO plato de 36 tubos | 1 | 6000 | 6000 | 6000 |  |  | 6000
433 | UNIDAD | Centrifugas Beckman. Servicio de Calificación de Operación. Por un año. Que incluya una visita anual posterior a las visitas de mantenimiento. Que incluya registro de: ·Exactitud de velocidad de giro del rotor (rpm) ·Verificación de tensiones de trabajo ·Verificación de la temperatura de trabajo de cámara ·Provisión de libro de registro d calibración. | 2 | 8000 | 16000 | 16000 |  |  | 16000
433 | UNIDAD | Centrifugas de mesa y refrigeradas Calibración: Servicio de Calificación de Operación. (un año). Mantenimiento que incluya registro de: ·Exactitud de velocidad de giro del rotor (rpm) ·Verificación de tensiones de trabajo ·Verificación de la temperatura de trabajo de cámara ·Provisión de libro de registro de calibración. | 4 | 2500 | 10000 | 10000 |  |  | 10000
433 | UNIDAD | Cocina a microondas de 21 litros de capacidad | 1 | 450 | 450 | 450 |  |  | 450
433 | UNIDAD | Cocina microondas 19 lts digital | 1 | 450 | 450 | 450 |  |  | 450
433 | UNIDAD | Controlador de pipeta, propipeteador suministrado con bateria recargable de NiMH | 1 | 2000 | 2000 | 2000 |  |  | 2000
433 | UNIDAD | Crisoles de acero inoxidable con tapa, de 40 mm de diametro y 42 mm de alto | 4 | 130 | 520 | 520 |  |  | 520
433 | UNIDAD | Cronómetro Con cuadrante graduado a 60 seg.,en divisiones al 1/5 seg. ,y regitro graduado a 30 minutos en divisiones al minuto. | 1 | 360 | 360 | 360 |  |  | 360
433 | UNIDAD | CRONOMETRO DE MANO DIGITAL | 9 | 95.5556 | 860 | 860 |  |  | 860
433 | UNIDAD | Cubetas para computo de larvas | 10 | 50 | 500 | 500 |  |  | 500
433 | UNIDAD | Cubetas para el computo de larvas en microscopia | 50 | 10 | 500 | 500 |  |  | 500
433 | UNIDAD | Cuenta colonias | 1 | 1930.3 | 1930.3 | 1930.3 |  |  | 1930.3
433 | UNIDAD | DISPENSADOR DE LIQUIDOS, 0,0 a 10,0 mL . Se ajustará o mejorarán las especificaciones técnicas indicadas a continuación . Rango de voúmenes :de:0.0 ml a 10,0 ml . División menor de la escala : 0,2 ml . Exactitud : ± 0,7%. Repetitibilidad : ±0,1 %. Con su | 1 | 500 | 500 | 500 |  |  | 500
433 | UNIDAD | DISPENSADOR DE LIQUIDOS, 0,0 a 10,0 mL . Se ajustará o mejorarán las especificaciones técnicas indicadas a continuación . Rango de voúmenes :de:0.0 ml a 10,0 ml . División menor de la escala : 0,2 ml . Exactitud : ± 0,7%. Repetitibilidad : ±0,1 %. Con sujetador de posición del volúmen seleccionado.Para adosar a frascos con cuellos de 30 mm La jeringa de borosilicato tendrá una camisa protectora de polipropileno, énvolo resistente a la acción química y 1 tubo de alimentación de 300 mm.Se suministrarán adaptadores para cuellos de , 38 40 y 45 mm . Se usa en la tarea analitica | 2 | 635.25 | 1270.5 | 1270.5 |  |  | 1270.5
433 | 25 ml | Dispensador de Volumen ( de 0 a 15 ml,) autoclavables. Para dispensar medios de cultivo, provistos con distintos tamaños de roscas para adaptar a distintos contenedores. | 8 | 500 | 4000 | 4000 |  |  | 4000
433 | UNIDAD | Espectrofotometro Marca Biotek Mod. KP 99-90283. ·Limpieza general ·Limpieza de camino óptico ·Limpieza de filtros ·Limpieza de emisores de luz ·Limpieza de detectores ·Contraste de calibración ·Chequeo de exactitud ·Chequeo de precisión . Proveedor: Instrumentacion y Control | 1 | 1300 | 1300 | 1300 |  |  | 1300
433 | UNIDAD | Espectrofotometro marca coleman Modelo 6/20 Jr II. ·Limpieza general ·Limpieza de camino óptico ·Limpieza de filtros ·Limpieza de emisores de luz ·Limpieza de detectores ·Contraste de calibración ·Chequeo de exactitud ·Chequeo de precisión . Proveedor: Instrumentacion y Control | 1 | 800 | 800 | 800 |  |  | 800
433 | UNIDAD | Espectrofotometro para masa antigénica Marca Shimadsu - Mod UV- Probe 1650 con celda de flujo continuo y lectura continua, computarizado, fabricado en Japón. N/P 206-24101-34, Rango espectral entre 190mm y 1100nm ajustable en pasos de 0,1nm; ancho de banda espectral menor a 2 nm; exactitud espectral +-0,3nm. Fuentes de Luz: Lámpara de tungsteno-halógeno de 50W, 2000 horas de vida y lámpara de deuterio con zócalo que no requiere alineación. Incluye software UV-probe para control y procesamiento de datos. Dos Celdas de cuarzo con tapa de teflón, de 10 mm de paso óptico, 45 mm de altura, 12,5mm de ancho externo y 3,5ml de capacidad, marca Precision Cells, Inc., modelo QS-104. Unidad de succión automática con celda de flujo de paso simple, paso de luz de 10mm y 2 ml de volumeninterno, modelo Sipper 160L, marca Shimadzu, fabricada en Japón,N/P 206-23790-91 | 1 | 42000 | 42000 | 42000 |  |  | 42000
433 | UNIDAD | ESTEREOMICROSCOPIO | 2 | 5500 | 11000 | 11000 |  |  | 11000
433 | UNIDAD | ESTUFA DE CULTIVO 50 l.Medidas 35x35x42cm.Tem.de 20 a 200ºC.Ac. Inoxidable | 1 | 2200 | 2200 | 2200 |  |  | 2200
433 | UNIDAD | Estufa de cultivo de acero inoxidable,control digital, sensibilidad +/- 0,1ºC,rango 30º 70ºC | 2 | 6450 | 12900 | 12900 |  |  | 12900
433 | UNIDAD | Estufa de Esterilización de 80 x 60 x 60 Mca Bioamerican | 1 | 3000 | 3000 | 3000 |  |  | 3000
433 | UNIDAD | Extractor de Aire Cata 19 cm | 1 | 170 | 170 | 170 |  |  | 170
433 | UNIDAD | Fax simil Panasonic KY-FHD354, papel común. | 1 | 580 | 580 | 580 |  |  | 580
433 | UNIDAD | FPA Centr 100FP .Diachemix ( PRIONIX ) | 2 | 10000 | 20000 | 20000 |  |  | 20000
433 | UNIDAD | FPA Sentry 100, operación manual para aplicación de diagnóstico Marca: Diachemix | 1 | 15400 | 15400 | 15400 |  |  | 15400
433 | UNIDAD | FREEZER - VERTICAL, Tipo freezer 400 Basic Gafa. Se ajustara o mejorarán las especificaciones técnicas indicadas a continuación. Dimensiones aproximadas 110 cm x 90 cm x 68 cm Estantes regulables y canastas. Rango de temperaturas: -20ºC a 0ºC Capacidad interior 300 litros con cerradura en la puerta. | 2 | 2100 | 4200 | 4200 |  |  | 4200
433 | UNIDAD | Freezer de 360 L. Gafa | 2 | 2300 | 4600 | 4600 |  |  | 4600
433 | UNIDAD | FREEZER DE POZO DE 230 LITROS DE CAPACIDAD CON TAPA SUPERIOR Y TEMPERATURA DE CONGELACIÓN DE –20ºC. FUNCIÓN DUAL. | 1 | 2500 | 2500 | 2500 |  |  | 2500
433 | UNIDAD | Freezer horizontal de 220 lts marca Gafa o similar | 2 | 1700 | 3400 | 3400 |  |  | 3400
433 | UNIDAD | Freezer horizontal TIPO gafa full 400 , capacidad 320 litros | 2 | 2500 | 5000 | 5000 |  |  | 5000
433 | UNIDAD | freezer vertical , (-20) °C. Capacidad aproximada 300 litros , marca Gafa o similar | 1 | 2000 | 2000 | 2000 |  |  | 2000
433 | UNIDAD | Freezer-vertical, Tipo Freezer 400 Basic Gafa. | 3 | 4666.6667 | 14000 | 14000 |  |  | 14000
433 | UNIDAD | Heladera 14 pies con congelador | 2 | 1800 | 3600 | 3600 |  |  | 3600
433 | UNIDAD | Heladera c/ Freezer Wirpool No Frost 325 Lts. | 1 | 2000 | 2000 | 2000 |  |  | 2000
433 | UNIDAD | Heladera comercial, 420 L, Ancho 66 cm, Alto : 191 cm, Profund: 67 cm, tipo exhibidora Visu Gian de GAFA, frente vidriado. Se usa para almacenar muestras y drogas | 2 | 1500 | 3000 | 3000 |  |  | 3000
433 | UNIDAD | Heladera con freezer de 325 litros | 1 | 2300 | 2300 | 2300 |  |  | 2300
433 | UNIDAD | Homogeneizador de paletas tipo Stomacher.Capacidad de 80 a 400 ml. Con regulador de velocidad y temporizador | 1 | 16000 | 16000 | 16000 |  |  | 16000
433 | UNIDAD | Homogeneizador tipo Stomacher 400 Lab BA 7021 | 1 | 9500 | 9500 | 9500 |  |  | 9500
433 | UNIDAD | Homogeneizador, marca Omni Internacional, Inc., modelo Omni Mixer, cat. 17106, que cumple con las siguientes espe-cificaciones: Para procesamiento en cámaras cerradas o vasos abier-tos. Desintegración / homogeneización por cuchillas o por sonda generadora a rotor estator. Velocidad variable hasta 500 a 20.000 rpm Potencia: 600 watts. Capacidad: 0,25 ml a 10 litros. Decibeles: <68 db. Incluye motor de velocidad variable, base con soporte vertical, juego de herramientas, adaptador para sonda ge-neradora y manual de instrucciones. Requiere cámara sellada (cotizada a continuación) o son-da a rotor estator para homogeneización en vasos abiertos. Operación: 220 V/50 Hz. | 1 | 20000 | 20000 | 20000 |  |  | 20000
433 | UNIDAD | Horno de esterilizado.Temperatura regulable hasta 250 ºC.Estabilidad +/- 0,5 ºC.Resolucion 1ºC .Regulador electronico digital.Construida en acero inoxidable con bandejas del mismo material. Capacidad 145 litros aproximadamente. | 2 | 8000 | 16000 | 16000 |  |  | 16000
433 | UNIDAD | Horno Microondas ( de capacidad 28 l ) con display | 1 | 800 | 800 | 800 |  |  | 800
433 | UNIDAD | Horno Microondas (28 litros de capacidad) con display | 1 | 1452 | 1452 | 1452 |  |  | 1452
433 | UNIDAD | ICP con estación de trabajo | 1 | 165000 | 165000 | 165000 |  |  | 165000
433 | UNIDAD | INCUBADORA CON REFRIGERACIÓN de presición tipo SELECTA mod cod 2101505, programable, para alternar ciclos frio/calor. mod cod 2101505, de acero inoxidable, estabilidad + 0,5 ºC homogeneidad +1Cº, para trabajar entre 0 y 60 ºC. Medidas aproximadas 0,60 x | 1 | 35000 | 35000 | 35000 |  |  | 35000
433 | UNIDAD | Incubadora refrigeradora Marca Sanyo modelo MIR-153, capacidad 126 litros, temperatura de trabajo -10ºC a 50ºC, Uniformidad de temperatura +-0.5ºC, fluctuación de tenperatura +-0,2 ºC, circulación de aire forzado, dimesiones internas 620x386x555 mm, con tres estantes con posición ajustable, conección a red de 220V. La misma debe ser entregada con un mapeo en 9 puntos a 37 ºC realizado por un laboratorio acreditado en temperatura por el Organismo Argentino de Acreditación | 1 | 20000 | 20000 | 20000 |  |  | 20000
433 | UNIDAD | Inyector automático modelo AOC-20i, marca Shimadzu, fabricado en Japón.Con capacidad para 6 viales (estándar) ó 12 viales (opcional). Mediante el muestreador AOC-20s (opcional), permite trabajas con hasta 150 viales.Incluye fuente de poder, fibra óptica, interface de tres canales y kit de montaje.Se entrega con: 1 rack corto 1 soporte para viales de 1.5ml 1 soporte para viales de 4ml (para solvente) 1 microjeringa de 10µl 5 viales de 4ml con tapa 15 septa para viales de 4ml 20 viales de 1.5ml con tapa 40 septa para viales de 1.5ml | 1 | 16000 | 16000 | 16000 |  |  | 16000
433 | UNIDAD | JUEGO DE PESA CERTIFICADA | 1 | 1500 | 1500 | 1500 |  |  | 1500
433 | UNIDAD | Laminadora (220 volt) | 1 | 1950 | 1950 | 1950 |  |  | 1950
433 | UNIDAD | LAVADOR ULTRASONICO con calentamiento; Rango de temperatura: 20 ºC a 69 ºC; timer digital, monitor de temperatura y degasificador; dimensiones: 9,5" ancho X 5,5" profundidad X 4,0" alto. -Termostato controlado por microprocesador. -Podrá operar en modo de Degasificación. -Presentará indicación digital de tiempo y temperatura. -Tanque de acero inoxidable de proximadamente 6,5 litros de capacidad con tapa. Estará contenido en un recipiente resistente a los impactos. -Deberá presentar un sistema de termorregulación con sensor de temperatura que permitirá el corte automático del suministro eléctrico en caso de sobrecalentamiento. -Deberá operar a 220 V, 50 Hz. | 1 | 32000 | 32000 | 32000 |  |  | 32000
433 | UNIDAD | LAVADOR Y AGITADOR PLACAS ELISA | 2 | 9250 | 18500 | 18500 |  |  | 18500
433 | UNIDAD | LAVAPIPETAS | 2 | 500 | 1000 | 1000 |  |  | 1000
433 | UNIDAD | Lavapipetas de acero inoxidable | 2 | 830 | 1660 | 1660 |  |  | 1660
433 | UNIDAD | LECTOR ELISA sistema optico bicromatico lectura por fibra optica de 8 canales | 1 | 12000 | 12000 | 12000 |  |  | 12000
433 | UNIDAD | Licuadora con dos vasos de acero inoxidable | 1 | 700 | 700 | 700 |  |  | 700
433 | UNIDAD | Licuadora con vaso de vidrio de 1,25 litros de capacidad | 1 | 280 | 280 | 280 |  |  | 280
433 | UNIDAD | Licuadora tipo familiar (con vaso de vidrio Pirex y cuerpo de acero inoxidable) | 3 | 566.6667 | 1700 | 1700 |  |  | 1700
433 | UNIDAD | Licuadora Ultracomb 1,25 Lts Vidrio | 1 | 280 | 280 | 280 |  |  | 280
433 | UNIDAD | Liofilizador Catalogo Cle palmer 003350-05 con estante 03352-31 | 1 | 55000 | 55000 | 55000 |  |  | 55000
433 | UNIDAD | Lupa (Microscop. Estereoscop. Trinocul.) Con aumento hasta 100x con sist. De iluminación con luz trasmitida e incidente y ambas en forma simultánea. Mca Vermont Optical | 1 | 3000 | 3000 | 3000 |  |  | 3000
433 | UNIDAD | LUPA BINOCULAR 90x | 2 | 4000 | 8000 | 8000 |  |  | 8000
433 | UNIDAD | LUPA BINOCULAR ESTEREOSCOPICA | 1 | 7000 | 7000 | 7000 |  |  | 7000
433 | UNIDAD | LUPA ESTEREOSCÓPICA | 1 | 5000 | 5000 | 5000 |  |  | 5000
433 | UNIDAD | MANTA CALEFACTORA PARA BALONES DE 2 LTS. DE CAPACIDAD CAT. COLE PARMER A-03012-63 | 1 | 2812.5 | 2812.5 | 2812.5 |  |  | 2812.5
433 | UNIDAD | Mantas calefactoras para balones de 2 litros de capacidad, con controlador de potencia | 2 | 600 | 1200 | 1200 |  |  | 1200
433 | UNIDAD | Mantas calefactoras para balones de 2000 ml. de capacidad, con controlador de potencia | 2 | 700 | 1400 | 1400 |  |  | 1400
433 | UNIDAD | MAQUINA GRANIZADORA DE HIELO (PRODUCE HIELO GRANIZADO) | 1 | 1720 | 1720 | 1720 |  |  | 1720
433 | UNIDAD | Matafuegos 5 Kgs. | 5 | 130 | 650 | 650 |  |  | 650
433 | UNIDAD | Medidor de PH y conductividad con electrodo de pH, celda conductimétrica y sensor de temperatura | 2 | 8500 | 17000 | 17000 |  |  | 17000
433 | UNIDAD | Mesa antivibratoria para balanza analítica | 1 | 2500 | 2500 | 2500 |  |  | 2500
433 | UNIDAD | MICROCENTRIFUGA 5424 DE MESA PARA 24 TUBOS EPPENDORF, REFRIGERADA, HERMÈTICA A LOS AEROSOLES | 1 | 14500 | 14500 | 14500 |  |  | 14500
433 | UNIDAD | MICROCENTRIFUGA DE MESA | 1 | 3000 | 3000 | 3000 |  |  | 3000
433 | UNIDAD | MICROONDA 19Lts | 1 | 600 | 600 | 600 |  |  | 600
433 | UNIDAD | microondas de 30 litros de capacidad aprox. | 1 | 700 | 700 | 700 |  |  | 700
433 | Unidad | MICROSCOPIO 1000x, CON CAMARA DIGITAL | 1 | 12000 | 12000 | 12000 |  |  | 12000
433 | UNIDAD | Microscopio binocular | 1 | 7000 | 7000 | 7000 |  |  | 7000
433 | UNIDAD | Microscopio Binocular Marca vermont Optical 4 objetivos 40 x 10x 40 x 100 x inmersión Óptica Plano acromática también equipado con accesorios de fluorescencia, luz incorporada | 1 | 1900 | 1900 | 1900 |  |  | 1900
433 | UNIDAD | MICROSCOPIO BINOCULAR oculares 10 y 12x objet. 4; 10; 40 y 100 x Luz halógena regulable | 1 | 9500 | 9500 | 9500 |  |  | 9500
433 | UNIDAD | Microscopio binocular, optica plana acromatica, con accesorios para fluorescencia con objetivo de inmersion, con luz incorporada | 1 | 2200 | 2200 | 2200 |  |  | 2200
433 | UNIDAD | Microscopio CARL ZEISS Y LEITZ . Limpieza integral del estativo, platina y sistema de iluminación. Desmontar partes ópticas y limpieza de las mismas. Limpieza de objetivos y oculares. Reparación del diafragma iris de campo de la lámpara de iluminación. Ajuste, centrado, lubricación y verificación final. | 2 | 600 | 1200 | 1200 |  |  | 1200
433 | UNIDAD | Microscopio estereoscópico trinocular, de acuerdo al siguiente detalle: Cuerpo de microscopio con sistema de aumentos ZOOM con relación 7,7 : 1 Cambiador de aumentos bilateral, abarcando la gama de factores entre: 0,65x a 5,0x conservando la nitidez del enfoque. Aumento total con el equipo básico 50x.Tubo binocular con distancia interpupilar variable entre 55mm y 75mm y salida superior para adaptación de equipo fotográfico o para Cámara de video. Estativo S de base rectangular de 180 x 300 mm. con columna de 32 mm. de diámetro, 260 mm. de longitud. Placa de platina con una cara blanca y la otra negra de 84 mm. de diámetro y dos resortes de platina. Sistema de iluminación por luz fría en base a fibra óptica, con variación continua de la intensidad de 1,5 V a 15V, compuesto por: Fuente de poder CL1500, 220V 50...60 Hz, lámpara halógena con reflector elipsoide de 15V-150W con: Filtro de conversión S Brazo de fibra óptica doble semirígida de 4,5 mm. de diámetro y 800 mm. de longitud. Dispositivo de enfoque del haz de iluminación. Nota: Permite la incorporación de accesorios para microfotografía, video, sistemas de captura y análisis de imagen, fluorescencia, polarización y campo oscuro. Detalle Constitutivo: Cuerpo de microscopio STEMI 2000-C con sistema de aumentos ZOOM con relación 7,7 : 1.Tubo binocular fotográfico o para Cámara de video. Estativo S. Iluminación por fibra óptica doble con fuente CL-1500 ECO con una lámpara de repuesto. Un par de oculares 10x/23 Br, granangulares, para usar con o sin anteojos, Indice de campo 23, con sus respectivas conchas oculares. Funda de protección, manual de uso. Accesorio de luz transmitida con fuente de fibra óptica : Sistema de iluminación con fibra óptica original Schott / Alemania, con lámpara halógena de 8V - 20W con ajuste de intensidad en tres pasos, Filtro de conversión. - Accesorio de transiluminación D=84 mm- Guía de fibra óptica flexible 4.5/600 mm | 1 | 24000 | 24000 | 24000 |  |  | 24000
433 | UNIDAD | Microscopio para Inmunofluuorescencia Carl Zeiss modelo Axio Imager A1 FL con lámpara de Halógeno 12V 100W | 2 | 72500 | 145000 | 145000 |  |  | 145000
433 | UNIDAD | MICROSCOPIO | 1 | 25420 | 25420 | 25420 |  |  | 25420
433 | UNIDAD | Minipimer, extremo inferior de acero inoxidable ,ondulado antisalpicadura de 400 wats. | 2 | 280 | 560 | 560 |  |  | 560
433 | UNIDAD | Miniprocesadora | 1 | 700 | 700 | 700 |  |  | 700
433 | UNIDAD | MIXTER HR 1366 Philips 600W | 4 | 250 | 1000 | 1000 |  |  | 1000
433 | UNIDAD | Módulo de adquisición de datos, e interfase de red de sistema cromatográfico, modelo CBM-102. La comunicación se realiza a través de una RS232C.Compatible con gc solution/Class-gc10 Version 2 o superior. Incluye cable para señal analógica | 1 | 6000 | 6000 | 6000 |  |  | 6000
433 | UNIDAD | Molinillo analítico manual Catálogo Cole-Parmer CZ-04300-15 (año 2005-2006) Velocidad 76 m/seg motor 1/4 HP dimensiones 9 1/2 '' de altura por 3 3/8 de pulgada. Con Accesorio: 1 Cámara de molienda de policarbonato de 250 mL Catálogo Cole-Parmer CZ 04300-58 para molinillo CZ-04300 | 3 | 2500 | 7500 | 7500 |  |  | 7500
433 | UNIDAD | Molinillo para cereales, capacidad 500g | 1 | 800 | 800 | 800 |  |  | 800
433 | UNIDAD | Molinillo: sistema de laboratorio de molienda a cuchillas planas tipo HQ ANALYZER modelo MC-I de industria argentina O SIMILAR, para operar con 220V/50Hz. Apto para trabajar con distintos tipos de muestras.Caracteristicas: - Cuchillas de acero inoxidable especial endurecido -camara de molienda de acero inoxidable 304 (de 100 mm, de diametro x 50 mm de alto). mecanismo que facilita la extraccion de la cuchilla y permite la total limpieza del molino entre muestras. tapa hermetica de fundicion de aluminio | 9 | 2000 | 18000 | 18000 |  |  | 18000
433 | UNIDAD | Mufla eléctrica con termostato, pirómetro ..Programable Con circulación de aire, para mantener temp. de 910ºC + / - 10ºC, durante ocho horas, con cámara interior de 28 cm de ancho x 47 cm de profundidad. | 1 | 25000 | 25000 | 25000 |  |  | 25000
433 | UNIDAD | Nevera portatil para mantener tubos de 1,5 ml en frio (-20°C) Capacidad para 24 tubos con tapa y manija | 1 | 9540 | 9540 | 9540 |  |  | 9540
433 | UNIDAD | PCR REAL TIME | 1 | 180000 | 180000 | 180000 |  |  | 180000
433 | UNIDAD | PESA CERTIFICADA 1 gr. | 1 | 100 | 100 | 100 |  |  | 100
433 | UNIDAD | Ph metro de mesada PHS 3D 02 | 1 | 2200 | 2200 | 2200 |  |  | 2200
433 | UNIDAD | Ph metro manual Tipo Hanna pocket | 3 | 320 | 960 | 960 |  |  | 960
433 | UNIDAD | pHmetro con displey electronico digital rango de 0 a 14 con resolucion 0,01. Con soluciones buffer correspondientes | 4 | 2125 | 8500 | 8500 |  |  | 8500
433 | UNIDAD | pHmetro HANNA HI 9025 .Servicio de Mantenimiento, que incluya una visita cuatrimestral y hasta dos visitas de emergencia anuales comprometiendose el proveedor a concurrir dentro de las 48 hs de recibido el pedido. Revisación y/o Reparación (mano de obra) en las visitas mencionadas. Que incluya: ·Limpieza completa incluyendo electrodo. ·Ajuste y verificación de contactos. ·Control de bateria y/o alimentación de linea. ·Verificación de funcionamiento del display. ·Verificación del estado del electrodo y calibración. ·Control del estado del cable del electrodo. ·Verificación de solución de rellenado de electrodo y cambio de la misma si es necesario. Proveedor: Instrumentacion y Control | 1 | 1100 | 1100 | 1100 |  |  | 1100
433 | UNIDAD | pHmetros. Servicio de Mantenimiento, que incluya una visita cuatrimestral y hasta dos visitas de ergencia anuales comprometiendose el proveedor a concurrir dentro de las 48 hs de recibido el pedido. Revisación y/o Reparación (mano de obra) en las visitas mencionadas.Que incluya: ·Limpieza completa incluyendo electrodo. ·Ajuste y verificación de contactos. ·Control de bateria y/o alimentación de linea. ·Verificación de funcionamiento del display. ·Verificación del estado del electrodo y calibración. ·Control del estado del cable del electrodo. ·Verificación de solución de rellenado de electrodo y cambio de la misma si es necesario. Proveedor: Instrumentacion y Control | 1 | 900 | 900 | 900 |  |  | 900
433 | UNIDAD | Picadora uso doméstico-Potencia 700 W-tipo Moulinex | 5 | 570 | 2850 | 2850 |  |  | 2850
433 | UNIDAD | PLANCHA CALEFACTORA Cimarec Variable Heat Cat Nº 5994C60 con cubierta protectora de cerámica y apertura para pie metálico.Cuerpo de aluminio, rango de temperatura 150 a 538 grados centígrados. Debe alcanzar los 538 grados en 8 minutos.. Resistente a ácidos y álcalis. | 1 | 4500 | 4500 | 4500 |  |  | 4500
433 | UNIDAD | Plancha calefactora Con regulador de temperatura y tiempo de corte,de dimensión:40x30 cm. | 1 | 5000 | 5000 | 5000 |  |  | 5000
433 | UNIDAD | POLARIMETRO DE LECTURA DIGITAL angulo de rotacion + /- 180 º escala internacional de azucar +/- 130 º Z unidad de lectura 0,05 o (0,1ºZ) fuente luminica con longitud de onda 589 nm igual a la linea D del sodio. Accesorios: dos tubos de observacion de 100 | 1 | 22000 | 22000 | 22000 |  |  | 22000
433 | UNIDAD | Polarizador de microplacas Marca TECAN | 1 | 180000 | 180000 | 180000 |  |  | 180000
433 | UNIDAD | POLARIZADOR SENTRY FPA | 1 | 15000 | 15000 | 15000 |  |  | 15000
433 | UNIDAD | Porta micropipeta automaticas | 2 | 450 | 900 | 900 |  |  | 900
433 | UNIDAD | Procesadora tipo Molinex de 400 wats | 2 | 350 | 700 | 700 |  |  | 700
433 | UNIDAD | Radiador Elect. Spar 7 elementos c/ termostato | 1 | 180 | 180 | 180 |  |  | 180
433 | UNIDAD | REFRIGERADOR CON CONGELADOR INDEPENDIENTE, CAPACIDAD 376 LTS. CONGELADOR EN PARTE INFERIOR, CON 3 CAJONES. REFRIGERADOR EN PARTE SUPERIOR, CON NO MENOS DE 4 ESTANTES REGULABLES Y 2 CAJONES. DIMENSIONES: ANCHO 60 CM, PROFUNDIDAD 61,5 CM., ALTO 1,93 CM. EQUIPO DE REFRIGERACIÒN INTEGRADO POR 2 MOTORES. DESCONGELAMIENTO AUTOMÀTICO. MANIJAS EMBUTIDAS. TROPICAL. PARA USAR CON 220 V CA 50 HZ. SUMINISTRADO CON MANUAL DE INSTRUCCIONES. | 1 | 2500 | 2500 | 2500 |  |  | 2500
433 | UNIDAD | Refrigerador con frezeer - de 380 a 420 litros | 1 | 3000 | 3000 | 3000 |  |  | 3000
433 | UNIDAD | Reloj Timers para laboratorios | 3 | 100 | 300 | 300 |  |  | 300
433 | UNIDAD | Reloj/Timer, con alrma distintiva display de hora, minutos y segundos. Cat. Cole Parmer A-08649-00 | 8 | 118.75 | 950 | 950 |  |  | 950
433 | UNIDAD | Rotuladora portatil para impresión de etiquetas de 12 mm de ancho,con memoria de impresión, multicopias y numeracion hasta 9 | 4 | 300 | 1200 | 1200 |  |  | 1200
433 | UNIDAD | Secador de pelo con difusor | 1 | 121 | 121 | 121 |  |  | 121
433 | UNIDAD | Sistema de Evaporación de Tubos (Baño Seco). Evaporador - Concentrador para tubos, con blocks intercambiables para tubos de 8 a 29 mm de diámetro (1 a 50 ml), con capacidad para 18 tubos, con control de temperatura que deberá operar en el rango de 20 hasta 120 °C con una variación máxima de 0,5 °C; deberá contar con cabezal (Manifold) para distribución de gases con válvula para el control del flujo, la altura del cabezal será ajustable y deberá rotar 90° a 180° para un acceso fácil a los tubos; deberá incluir las agujas de acero inoxidable de 75 mm de largo, punta roma, las cuales se ajustarán a rosca al cabezal. Deberá operar a 220 V - 50 Hz. | 1 | 8500 | 8500 | 8500 |  |  | 8500
433 | UNIDAD | Sistema de fotografía digital con cámara compacta digital Cannon modelo Powershot A640 provista con juego de adaptadores para microscopio Carl Zeiss | 2 | 5000 | 10000 | 10000 |  |  | 10000
433 | UNIDAD | Sistema para análisis de proteínas y Nitrógeno (Método de Kjeldhal que conste de: Sistema automático de digestión, controlador de temperatura, condensador / neutralizador centrífugo de humos ácidos, sistema de destilación rápida con capacidad de programación de todos los parámetros para destilaciones Kjeldhal. | 1 | 90000 | 90000 | 90000 |  |  | 90000
433 | UNIDAD | Sistema para digestiones ácidas aceleradas por microondas con control de presión y temperatura, con las siguientes características mínimas: Sistema de reacción acelerado por microondas para preparación de muestras por digestión ácida y otros métodos de preparación de muestras, completamente diseñado para uso en laboratorio con máxima seguridad. Magnetrón de 2400W que entrega una potencia máxima no-pulsada, continua de 1500 W (IEC standard), controlada a 1200 W disponible, con 3 niveles de energía a 300, 600 y 1200 W. Entre estos niveles de potencia se puede fijar cualquier potencia continua entre 0 y 100% con incrementos del 1%. Ajusta automáticamente la potencia de microondas entregada, basándose en carga de muestras y controles preprogramados. Incluye un sistema para proteger el magnetrón de la energía reflejada, que se ubica fuera de la cavidad para asegurar calentamiento parejo. Puerta de acero inoxidable multi-capas, robusta, con ventana de seguridad con rejilla de acero perforada, con ángulo de apertura de 150°. Puerta a prueba de explosiones, con sistema de absorción de shock, con estructura de resorte de carga y sistema de apertura “manos libres”. Conforme a Standard UL 3101-1 que certifica equipamientos eléctricos para uso de laboratorio. Incluye un sistema operativo integrado con pantalla fluorescente de alta resolución y teclado alfanumérico. Funciona stand-alone y no requiere el uso de computadora externa. Incluye un sistema de monitoreo que apaga el magnetrón cuando algún vaso ventea. Sistema capaz de procesar simultáneamente un mínimo de 12 vasos cerrados de muy alta presión (1500 psig / 100 bar) en una sola bandeja o 14 vasos de pesión intermedia (500 psig / 33 bar) en una sola bandeja, o hasta 36 vasosde baja presión en una sola bandeja. Sistema de control de temperatura interna del vaso con rango de control de temperatura entre 0 y 300°C. Sistema de control de presión interna del vaso con rango de control entre 15 y 1500 psi (1-100 bar) Sistema opcional de segundo control de temperatura infrarrojo en todos los vasos. Sistema opcional de agitación magnética en todos los vasos. Vasos de reacción. Vasos especialmente diseñados para rápido enfriamiento por la circulación de aire a través de la cavidad. Conjunto de 13 vasos estándar y 1 vaso de control con las siguientes características: Material del interior: PFA, Material del mango exterior: "Composite" avanzado, Volumen del vaso: 100 ml, Peso del vaso interior: 100 g, Presión máxima: 500 psig (33 bar), Temperatura máxima: 260°C, Accesorios, Un conjunto de 13 vasos estándar y 1 vaso de control completos. Un conjunto de vasos de repuesto que incluye 14 liners con 13 tapas estándar y 1 tapa de control. Dos termopozos de zafiro. Conjunto de 420 membranas de ruptura. Un sensor de temperatura de repuesto. Servicios. El proveedor tendrá a su cargo la instalación, puesta en marcha y capacitación del personal del laboratorio en el funcionamiento del instrumento y del software. Los bienes ofrecidos gozarán de una garantía de 12 meses a partir de la instalación de los mismos. El proveedor deberá acreditar mediante lista de empresas usuarias con nombre de contactos que hay al menos 70 equipos de la marca representada instalados y funcionando en el país. El equipo deberá estar fabricado según Normas ISO 9001 y deberá venir acompañado de sus correspondientes certificados de control de origen y la empresa representante en Argentina deberá acreditar un sistema de gestión de la calidad certificado bajo Norma ISO 9001. El proveedor del instrumento deberá acreditar que dispone de un amplio y surtido stock de equipos, accesorios, repuestos y consumibles que permitan una rápida respuesta y que cuenta con un Servicio de Asistencia de Posventa, un Servicio de Capacitación Externa y un Servicio de Desarrollo de Métodos Analíticos propios con un plantel de no menos de 25 profesionales que brinda soporte técnico, de capacitación y de aplicaciones. | 1 | 92000 | 92000 | 92000 |  |  | 92000
433 | UNIDAD | SISTEMA PARA FILTRAR CON VACÍO A TRAVÉS DE COLUMNAS, QUE PERMITIRÁ PROCESAR SIMULTÁNEAMENTE 12 COLUMNAS DE EXTRACCIÓN DE FASE SÓLIDA. DEBERÁ INCLUIR: 1- MANIFOLD PARA FILTRAR POR VACIO COMPUESTO POR CÁMARA DE VIDRIO CON TAPA QUE TENDRA 12 LUGARES CON AJUSTE DE TIPO LUER CON LLAVES INDIVIDUALES PARA CONTROL DE FLUJO Y AGUJAS DE ACERO INOXIDABLE. 2- CONTROLADOR DE FLUJO/VACIO. 3- ESTANTES DE ALTURA AJUSTABLE CON SOPORTES RESPECTIVOS. 4- GRADILLAS PARA RECOLECCIÓN DE MUESTRAS. | 1 | 4500 | 4500 | 4500 |  |  | 4500
433 | UNIDAD | Sistema ultrapurificador de agua con bajos niveles de TOC para obtención de agua calidad HPLC con un kit de consumibles | 1 | 17000 | 17000 | 17000 |  |  | 17000
433 | UNIDAD | STOMACHER Lab BLENDER | 1 | 20000 | 20000 | 20000 |  |  | 20000
433 | UNIDAD | Taladro electrico | 1 | 150 | 150 | 150 |  |  | 150
433 | UNIDAD | Termo Criobiológicos de Nitrógeno Número de catálogo A-05094-50 : Capacidad 90 litros ,número de racks : 8 Dimensiones del recipiente : 3 pulgadas x3 pulgadas x2 pulgadas Tiempo de consumo de nitrógeno : 0.40 litros /día Catálogo Cole-Parmer Internacional U.S.A 2003/2004-página 279 | 1 | 11000 | 11000 | 11000 |  |  | 11000
433 | UNIDAD | Termo Criobiológicos de Nitrógeno Número de catálogo CZ05094-60 : Capacidad 40 litros, 1600 viales ,número de racks : 4 Dimensiones del recipiente : 5 1/4 pulgadas x 5 1/4pulgadas x 2 pulgadas Tiempo de consumo de nitrógeno : 0.65 litros /día Catálogo Cole-Parmer Internacional U.S.A 2005/2006-página 268 | 1 | 11000 | 11000 | 11000 |  |  | 11000
433 | UNIDAD | Termotanque 40lts. Sist. Aquapiu | 1 | 1500 | 1500 | 1500 |  |  | 1500
433 | UNIDAD | TIMER digital | 3 | 230 | 690 | 690 |  |  | 690
433 | UNIDAD | Ultracentrifuga Marca Beckman XL-80 Modelo Ultracentrifuge Optima. Servicio de Calificación de Operación. Por un año. Que incluya una visita anual posterior a las visitas de mantenimiento. Que incluya registro de: ·Exactitud de velocidad de giro del rotor (rpm) ·Verificación de tensiones de trabajo ·Verificación de la temperatura de trabajo de cámara ·Provisión de libro de registro d calibración. Proveedor: ESANCO | 1 | 9400 | 9400 | 9400 |  |  | 9400
433 | UNIDAD | ULTRACONGELADOR HORIZONTAL, -86ºC. ULTRACONGELADOR HORIZONTAL, CONFORME CON LAS SIGUIENTES CARACTERÍSTICAS. SISTEMA DE FRÍO, COMPUESTO POR 2 MOTOCOMPRESORES EN CASCADA, CON SEGURO BLOQUEANTE DE LOS EQUIPOS Y PROTECTOR DE MARCHA. CONDENSADORES DE CAÑO DE BRONCE Y FORZADOR BLINDADO. CÁMARA DE FRÍO EN ACERO INOXIDABLE INALTERABLE 316 L, CON DISTRIBUIDOR DE FRÍO COMPENSADO, QUE ASEGURE UNIFORMIDAD EN TODOS LOS PUNTOS. GABINETE DE FRÍO EN ACERO LAMINADO ESMALTADO CON PINTURA RESISTENTE A BAJAS TEMPERATURAS. AISLACIÓN DE POLIURETANO EXPANDIDO. TERMÓMETRO ELECTRÓNICO DIGITAL DE -99°C, CON PROGRAMACIÓN DE LA TEMPERATURA Y SELECCIÓN DE MÁXIMA Y MÍNIMA. TEMPERATURA DE TRABAJO - 80°C Ó INFERIOR. CAPACIDAD 200 LITROS. DIMENSIONES: LARGO 202 CM; ANCHO 85 CM; ALTO 75 CM. INDICADOR DE SUMINISTRO DE ENERGÍA. PARA USAR CON 220 V CA 50 HZ. | 1 | 22000 | 22000 | 22000 |  |  | 22000
433 | UNIDAD | ULTRACONGELADOR VERTICAL, -86ºC. RANGO DE TEMPERATURA – 50 A –86 C° CAPACIDAD 20.2 CU FT ( 572 LITROS ) TAMAÑO INTERNO 28 ½ “ X 50 ½ “ X 24 ½ ” TAMAÑO EXTERNO 38 ½ “ X 79 ½ ” X 34 ½ “ PESO 302 KGR PARA USAR CON 220 V 50 HZ 15 A CONTROLES DE TEMPERATURA VISIBLES DEL EXTERIOR CERROJO QUE ELIMINA VACÍO PARA FACILITAR LA APERTURA DE LA PUERTA. PUERTAS CON CERROJO EN CADA UNA DE LAS CINCO SECCIONES INTERNAS NOT FROST | 2 | 22500 | 45000 | 45000 |  |  | 45000
433 | UNIDAD | Uninterruptible Power Supply de 350/400 VA | 1 | 300 | 300 | 300 |  |  | 300
433 | UNIDAD | VACUUN MANIFOLD PARA 12 SPE | 2 | 5000 | 10000 | 10000 |  |  | 10000
433 | UNIDAD | Vaso de condensación de extractor de vapores (Scrulber BUCHI Nº D414) para equipo de digestor de proteinas | 1 | 3025 | 3025 | 3025 |  |  | 3025
Total 433 |  |  |  |  | 2118605.3 |  |  |  | 2118605.3
434 | UNIDAD | CELULARES DE GRUPO | 2 | 300 | 600 | 600 |  |  | 600
434 | UNIDAD | Fotocopiadora Tipo sobremesa, laser, velocidad de copiado 15 paginas A4 por minuto. | 1 | 2000 | 2000 | 2000 |  |  | 2000
434 | UNIDAD | HERRAMIENTAS ( taladro electrico velocidad variable de 13mm) | 1 | 260 | 260 | 260 |  |  | 260
434 | UNIDAD | PROCESADORA CON CUCHILLA DE ACERO INOXIDABLE, POTENCIA 600 W, CAPACIDAD 1,8 LITROS, DOS VELOCIDADES MAS PULSADOR. | 1 | 650 | 650 | 650 |  |  | 650
Total 434 |  |  |  |  | 3510 |  |  |  | 3510
435 | UNIDAD | RETROPROYECTOR | 1 | 4000 | 4000 | 4000 |  |  | 4000
Total 435 |  |  |  |  | 4000 |  |  |  | 4000
436 | UNIDAD | AIRE ACONDICIONADO 3000 FRIGORIAS | 1 | 1500 | 1500 | 1500 |  |  | 1500
436 | UNIDAD | Balanza Digital Mettler Toledo- Res. 0,1 gr Mod. Classic Plus | 1 | 3000 | 3000 | 3000 |  |  | 3000
436 | UNIDAD | CAMARA FOTOGRAFICA DIGITAL | 3 | 1400 | 4200 | 4200 |  |  | 4200
436 | UNIDAD | COMPUTADORA CON PROCESADOR INTELPENTIUM 4 DE 2,4 GHZ DISCO RIGIDO DE 80CB DE MEMORIA 512 MB, FLOPPY 3 1/2 , UNIDAD ELECTROGRABADOREA DE CD INTERNA, TRAJETA DE RED INTEL PRO /100 MINIMO 2 PUERTOS USB, MONITOR COLOR 17 " RESOLUCION 1024 X768 TECLADO, MOUSSE OPTICO PS/2 MICROSOFT WINDOWS XP PROFESSIONAL | 14 | 2100 | 29400 | 29400 |  |  | 29400
436 | UNIDAD | COMPUTADORA PORTATIL (NOTEBOOK), C/ACCESORIOS | 4 | 4250 | 17000 | 17000 |  |  | 17000
436 | UNIDAD | DISCO RIGIDO 200 GB | 4 | 250 | 1000 | 1000 |  |  | 1000
436 | UNIDAD | ESCANER CON ADAPTADOR DE TRANSPARENCIAS PARA DIAPOSITIVAS DE 35 mm Y NEGATIVOS DE FOTOS | 1 | 1200 | 1200 | 1200 |  |  | 1200
436 | UNIDAD | ESCANNER | 1 | 1000 | 1000 | 1000 |  |  | 1000
436 | UNIDAD | ESCANNER IMPRESORA MULTIFUNCION | 3 | 1000 | 3000 | 3000 |  |  | 3000
436 | UNIDAD | IMPRESORA CHORRO DE TINTA COLOR | 1 | 1000 | 1000 | 1000 |  |  | 1000
436 | UNIDAD | IMPRESORA DE TINTA COLOR (ESTANDAR) HP o similar | 1 | 1000 | 1000 | 1000 |  |  | 1000
436 | UNIDAD | Impresora Escaneadora copias hasta 25x279 mm Resol.optica de 1200x4800dpimemoria stand. De32 MB Compatible con PC | 2 | 1000 | 2000 | 2000 |  |  | 2000
436 | UNIDAD | IMPRESORA LASER | 9 | 1000 | 9000 | 9000 |  |  | 9000
436 | UNIDAD | IMPRESORA MODELO HP 1022 | 1 | 1000 | 1000 | 1000 |  |  | 1000
436 | UNIDAD | Impresora Multifunción color de chorro de tinta (impesora, escanner, copiadora) | 1 | 1000 | 1000 | 1000 |  |  | 1000
436 | UNIDAD | IMPRESORA MULTIFUNCIÓN para PC | 1 | 1000 | 1000 | 1000 |  |  | 1000
436 | UNIDAD | IMPRESORA MULTIFUNSION LASER | 1 | 3000 | 3000 | 3000 |  |  | 3000
436 | UNIDAD | MOUSSE OPTICO | 3 | 40 | 120 | 120 |  |  | 120
436 | UNIDAD | NOTEBOOKS Procesador. Marca: Intel. Modelo: Dual Core T2370. Velocidad: 1.73GHz. 2048MB. Capacidad. Disco Rigido: 160GB. Pantalla. Tamaño: 14.1Pulgadas. Caracterí­sticas Generales. Unidad Optica: DVD +/- RW. Conectividad Wireless. Software. Sistema Operativo: Windows Vista. Versión: Home Basic. | 1 | 4000 | 4000 | 4000 |  |  | 4000
436 | UNIDAD | PC COMPLETA | 1 | 3000 | 3000 | 3000 |  |  | 3000
436 | UNIDAD | PEN DRIVES | 45 | 150 | 6750 | 6750 |  |  | 6750
436 | UNIDAD | Proyector para power point Epson o similar | 1 | 5000 | 5000 | 5000 |  |  | 5000
436 | UNIDAD | UNIDAD LECTOGRABADORA DE CD INTERNA | 2 | 40 | 80 | 80 |  |  | 80
436 | UNIDAD | UPS | 15 | 404 | 6060 | 6060 |  |  | 6060
Total 436 |  |  |  |  | 105310 |  |  |  | 105310
437 | UNIDAD | AIRE ACONDICIONADO F/C 3000 Frig (Split) | 1 | 2600 | 2600 | 2600 |  |  | 2600
437 | UNIDAD | AIRE ACONDICIONADO F/C 6000 Frig (Split) | 3 | 3200 | 9600 | 9600 |  |  | 9600
437 | UNIDAD | ARMARIO 2 PUERTAS CON ESTANTES | 3 | 800 | 2400 | 2400 |  |  | 2400
437 | UNIDAD | ARMARIO APROX. 90 CM X1,80 MTS CON ESTANTES | 2 | 1250 | 2500 | 2500 |  |  | 2500
437 | UNIDAD | ARMARIOS L 135 c/ptas corredizas y llave con estantes regulables. Fondo realizado en placa con patas niveladoras en piso | 3 | 1200 | 3600 | 3600 |  |  | 3600
437 | UNIDAD | CAJA DE SEGURIDAD | 3 | 300 | 900 | 900 |  |  | 900
437 | UNIDAD | CAJONERA DE 3 CAJONES MADERA | 2 | 400 | 800 | 800 |  |  | 800
437 | UNIDAD | CALEFACTORES | 6 | 1500 | 9000 | 9000 |  |  | 9000
437 | UNIDAD | ESCRITORIOS | 30 | 300 | 9000 | 9000 |  |  | 9000
437 | UNIDAD | FICHERO | 1 | 450 | 450 | 450 |  |  | 450
437 | UNIDAD | Heladera familiar c/ freezer | 2 | 3200 | 6400 | 6400 |  |  | 6400
437 | UNIDAD | MESA PARA COMPUTADORA | 6 | 500 | 3000 | 3000 |  |  | 3000
437 | UNIDAD | MUEBLE CON ESTANTES PARA ARCHIVAR CARPETAS TAMAÑO OFICIO | 2 | 600 | 1200 | 1200 |  |  | 1200
437 | UNIDAD | PERCHERO | 1 | 180 | 180 | 180 |  |  | 180
437 | UNIDAD | SILLA DE LABORATORIO | 4 | 375 | 1500 | 1500 |  |  | 1500
437 | UNIDAD | SILLAS | 35 | 100 | 3500 | 3500 |  |  | 3500
437 | UNIDAD | Sillas altas regulables de laboratorio | 9 | 500 | 4500 | 4500 |  |  | 4500
437 | UNIDAD | SILLAS NEUMATICAS | 10 | 260 | 2600 | 2600 |  |  | 2600
437 | UNIDAD | VENTILADORES | 5 | 150 | 750 | 750 |  |  | 750
Total 437 |  |  |  |  | 64480 |  |  |  | 64480
439 | UNIDAD | EXTINGUIDOR DE INCENDIO | 5 | 232 | 1160 | 1160 |  |  | 1160
Total 439 |  |  |  |  | 1160 |  |  |  | 1160
450 | UNIDAD | Libros, revistas y otros elementos coleccionables | 30 | 140 | 4200 | 4200 |  |  | 4200
Total 450 |  |  |  |  | 4200 |  |  |  | 4200
TOTAL INCISO 4 |  |  |  |  | 33863965.3 | 2303965.3 | 0 | 31560000 | 33863965.3
TOTAL PROGRAMA 17 - CONSOLIDADO |  |  |  |  | 54814238.9646 | 23254238.9646 | 0 | 31560000 | 54814238.9646
| EXPTE N° | DESCRIPCIÓN | TOTAL SOLICITUD | TOTAL PAC
| 489077/09 | ADQUISICIÓN DE RESMAS | 559750 | 13400
| 533186/09 y 533183/09 | ADQUISICION DE UTILES DE OFICINA | 1832984 | 31596